## Wykaz Cen-Wym. og. - KN
WYKAZ CEN
Projekt / Przedsięwzięcie pn. Przebudowa systemu ciepłowniczego miasta Ozimek poprzez zabudowę wysokosprawnej kogeneracji i dostosowanie do warunków systemu efektywnego
Zadanie częściowe nr 1 - zabudowa układu wysokosprawnej kogeneracji z zastosowaniem silnika spalinowego gazowego – kotłownia gazowa Plac Wolności 8 w Ozimku.
Zadanie częściowe nr 2 - Zabudowa układu technologicznego do zgazowywania biomasy z obiegiem ORC – ciepłownia węglowa Schodnia
Lp | Kod CPV/Nr spec. techn./PW | Opis | Jednostka | Wartość [PLN]
I |  | WYMAGANIA OGÓLNE - Koszty niekwalifikowane
WO.1-N | STWiORB - R-00 | Kompletny serwis agregatu kogeneracyjnego wraz z materiałami eksploatacyjnymi i robocizną | Ryczałt
WO.2-N | STWiORB - R-00 | Kompletny serwis układu zgazowania z obiegiem ORC wraz z materiałami eksploatacyjnymi i robocizną | Ryczałt
SUMA (pkt. I)

## Wykaz Cen - Wym. og. - Kontrakt
WYKAZ CEN
Projekt / Przedsięwzięcie pn. Przebudowa systemu ciepłowniczego miasta Ozimek poprzez zabudowę wysokosprawnej kogeneracji i dostosowanie do warunków systemu efektywnego
Zadanie częściowe nr 1 - zabudowa układu wysokosprawnej kogeneracji z zastosowaniem silnika spalinowego gazowego – kotłownia gazowa Plac Wolności 8 w Ozimku.
Zadanie częściowe nr 2 - Zabudowa układu technologicznego do zgazowywania biomasy z obiegiem ORC – ciepłownia węglowa Schodnia
Lp | Kod CPV/Nr spec. techn./PW | Opis | Jednostka | Wartość [PLN]
I |  | WYMAGANIA OGÓLNE
WO.1 | STWiORB - R-00 | Ubezpieczenia i gwarancje | Ryczałt
WO.2 | STWiORB - R-00 | Rozruch całości obiektów objętych Kontraktem wraz z synchronizacją z istniejącymi źródłami ciepła oraz S.C. | Ryczałt
WO.3 | STWiORB - R-00 | Wykonanie kompletnych szkoleń wraz z instrukcjami dla wszystkich urządzeń, instalacji i oprogramowania | Ryczałt
SUMA (pkt. I)

## Wykaz Cen - Zadanie nr 1
WYKAZ CEN
Projekt / Przedsięwzięcie pn. Przebudowa systemu ciepłowniczego miasta Ozimek poprzez zabudowę wysokosprawnej kogeneracji i dostosowanie do warunków systemu efektywnego
Zadanie częściowe nr 1 - zabudowa układu wysokosprawnej kogeneracji z zastosowaniem silnika spalinowego gazowego – kotłownia gazowa Plac Wolności 8 w Ozimku.
Lp | Kod CPV/Nr spec. techn./PW | Opis | Jednostka | Wartość [PLN]
I |  | WYMAGANIA OGÓLNE
WO.1 | STWiORB - R-03 | Nadzór geotechniczny | Ryczałt
WO.2 | STWiORB - R-00 | Kompletna dokumentacja powykonawcza, w tym dokumentacja geodezyjna oraz aktualizacja modelu 3D | Ryczałt
WO.3 | STWiORB - Wstęp | Organizacja Zaplecza Budowy - budowa, utrzymanie i likwidacja | Ryczałt
WO.4 | STWiORB - Wstęp | Tablice informujące o współfinansowaniu Zadania | Ryczałt
WO.5 | STWiORB - R-00 | Rozruch całości obiektów objętych Zadaniem wraz z synchronizacją z istniejącymi źródłami ciepła oraz S.C. | Ryczałt
SUMA (pkt. I)
II |  | ROBOTY BUDOWLANO-MONTAŻOWE - KOTŁOWNIA
II.1 | 44000000-0 45000000-7 45300000-0 | BUDYNEK AGREGATU KOGENERACYJNEGO ORAZ WDM
II.1.1 | 45000000-7 | ROBOTY OGÓLNOBUDOWLANE W OBRĘBIE BUDYNKU KOTŁOWNI GAZOWEJ
II.1.1.1 | 45111300-1 | Roboty rozbiórkowe
1 | STWiORB - R-02/T1AR | Demontaż obudowy ścian z płyt warstwowych od strony proj. bud. agregatu kogeneracyjnego oraz WDM na czas wykonywania prac | Ryczałt
2 | STWiORB - R-02/T1AR | Demontaż: - obudowy ścian z płyt warstwowych pod montaż drzwi przejściowych do budynku agregatu kogeneracyjnego oraz WDM - rurociągu S.C., - pod montaż kratki wentylacyjnej z przeniesienia. | Ryczałt
3 | STWiORB - R-02/T1AR | Demontaż istniejącej kratki wentylacyjnej | Ryczałt
II.1.1.2 | 45223200-8 | Roboty konstrukcyjne
4 | STWiORB - R-07/T1AR | Montaż zdemontowanych na czas budowy proj. bud. agregatu kogeneracyjnego oraz WDM płyt warstwowych | Ryczałt
5 | STWiORB - R-07/T1AR | Montaż kompletnej zabudowy ścian z płyt warstwowych - zabudowa powstałych otworów po demontażu kratki wentylacyjnej | Ryczałt
6 | STWiORB - R-08/T1AR | Montaż kompletnej kratki wentylacyjnej z przeniesienia | Ryczałt
II.1.1.3 | 45421000-4 | Stolarka drzwiowa
7 | STWiORB - R-07/T1AR | Montaż kompletnych drzwi stalowych i przegród pełnych - drzwi stalowe z wypełnieniem z wełny mineralnej | Ryczałt
SUMA (pkt. II.1.1)
II.1.2 | 45000000-7 | ROBOTY OGÓLNOBUDOWLANE ZWIĄZANE Z BUDYNKIEM AGREGATU KOGENERACYJNEGO ORAZ WDM
II.1.2.1 | 45100000-8 | Przygotowanie terenu budowy
8 | STWiORB - R-03/T2KO | Roboty przygotowawcze i ziemne, wraz z niwelacją terenu i rozłożeniem humusu | Ryczałt
9 | STWiORB - R-03/T2KO | Demontaż istniejącej konstrukcji ław fundamentowych po zlikwidowaniu budynku kotłowni | Ryczałt
II.1.2.2 | 45262300-4 | Roboty betonowe i żelbetowe fundamentów
10 | STWiORB - R-04/T2KO | Wykonanie kompletnych ław fundamentowych wraz z podkładkami i deskowaniem | Ryczałt
11 | STWiORB - R-04/T2KO | Wykonanie kompletnej płyty fundamentowej (monoblokowy fundament żelbetowy) pod agregat kogeneracyjny wraz z podkładkami i deskowaniem | Ryczałt
II.1.2.3 | 45262310-7 | Roboty zbrojarskie fundamentów
12 | STWiORB - R-04/T2KO | Przygotowanie i montaż zbrojenia płyt i ław fundamentowych | Ryczałt
II.1.2.4 | 45320000-6 | Roboty izolacyjne fundamentów
13 | STWiORB - R-04/T2KO | Wykonanie kompletnej izolacji przeciwwilgociowej, przeciwwodnej i cieplnej ławy fundamentowej | Ryczałt
14 | STWiORB - R-04/T1AR | Wykonanie kompletnej izolacji przeciwwilgociowej, przeciwwodnej i cieplnej fundamentu | Ryczałt
II.1.2.5 | 45262300-4 45320000-6 | Posadzka
15 | STWiORB - R-04/T2KO | Wykonanie kompletnych podkładów | Ryczałt
16 | STWiORB - R-04/T2KO | Wykonanie kompletnej izolacji przeciwwilgociowej i przeciwwodnej | Ryczałt
17 | STWiORB - R-04/T2KO | Wykonanie kompletnych posadzek dla całości obiektu | Ryczałt
II.1.2.6 | 45262500-6 | Roboty murarskie - konstrukcja budynku
18 | STWiORB R-05/T2KO | Wykonanie kompletnych ścian z bloczków z betonu komórkowego | Ryczałt
19 | STWiORB R-05/T2KO | Wykonanie kompletnych ścian fundamentowych z bloczków betonowych | Ryczałt
20 | STWiORB R-07/T1AR | Wykonanie kompletnych tynków wewnętrznych zwykłych dla całości budynku | Ryczałt
21 | STWiORB R-07/T1AR | Wykonanie malowania wewnętrznych ścian i sufitów dla całości budynku | Ryczałt
II.1.2.7 | 45262300-4 | Roboty betonowe - stropy żelbetowe, wieńce, nadproża i słupy
22 | STWiORB R-04/T2KO | Wykonanie kompletnych słupów żelbetowych, nadproży, wieńców i stropów żelbetowych wraz z deskowaniem i układaniem mieszanki betonowej | Ryczałt
II.1.2.8 | 45262310-7 | Roboty zbrojarskie - stropy żelbetowe, wieńce, nadproża i słupy
23 | STWiORB R-04/T2KO | Przygotowanie i montaż zbrojenia elementów budynków i budowli - strop, słupy, nadproża, wieniec | Ryczałt
II.1.2.9 | 45260000-7 45320000-6 | Pokrycia dachowe
24 | STWiORB R-07/T2KO | Wykonanie kompletnej izolacji przeciwwilgociowej, przeciwwodnej i cieplnej dachu wraz z pokryciem dachu papą na podłożu z twardych płyt styropianowych | Ryczałt
25 | STWiORB R-07/T2KO | Wykonanie kompletnego orynnowania i obróbek blacharskich budynku | Ryczałt
26 | STWiORB R-07/T2KO | Montaż kompletnej instalacji odgromowej wraz z osprzętem | Ryczałt
27 | STWiORB R-07/T2KO | Montaż kompletnych wpustówch dachowych pojedynczych | Ryczałt
28 | STWiORB R-07/T2KO | Montaż czyszczaków z PVC kanalizacyjnych o śr. 160 mm | Ryczałt
II.1.2.10 | 45421000-4 | Stolarka okienna i drzwiowa
29 | STWiORB R-07/T1AR | Montaż kompletnej stolarki i ślusarki drzwiowej w tym drzwi stalowych i przegród pełnych w wykonaniu ppoż.- EI60 | Ryczałt
30 | STWiORB R-07/T1AR | Wykonanie kompletnej stolarki i ślusarki drzwiowej w tym drzwi stalowe z wypełnieniem z wełny mineralnej | Ryczałt
31 | STWiORB R-07/T1AR | Wykonanie i montaż blendy (otworu technicznego) z płyt warstwowych. | Ryczałt
32 | STWiORB R-07/T1AR | Wykonanie kompletnej stolarki i ślusarki okiennej w tym montaż okien aluminiowych wraz z parapetami wewnętrznymi i zewnętrznymi | Ryczałt
II.1.2.11 | 45223200-8 | Izolacja budynku
II.1.2.11.1 | 45320000-6 | Izolacje ścian wewnętrznych i stropodachu od wewnątrz (pom. agregatu kogeneracyjnego)
33 | STWiORB R-07/T1AR | Wykonanie kompletnego ocieplenia ścian wewnętrznych i stropu płytami z wełny mineralnej | Ryczałt
34 | STWiORB R-07/T1AR | Wykonanie kompletnych okładzin ścian i stropów płytami gipsowo-kartonowymi akustycznymi na ruszcie metalowym z kształtowników CD i UD | Ryczałt
II.1.2.11.2 | 45320000-6 | Izolacja i tynkowanie ścian zewnętrznych
35 | STWiORB R-07/T1AR | Wykonanie kompletnego ocieplenia ścian zewnętrznych | Ryczałt
36 | STWiORB R-07/T1AR | Wykonanie kompletnych tynków elewacyjnych cienkowarstwowych mineralnych | Ryczałt
II.1.2.12 | 39515440-1, 44110000-4, 44212329-1 | Żaluzje fasadowe
37 | STWiORB R-07/T2KO | Montaż kompletnych żaluzji fasadowych z podkonstrukcją systemową i stopami fundamentowymi | Ryczałt
SUMA (pkt. II.1.2)
II.1.3 | 45223200-8 | ŁĄCZNIK POMIĘDZY BUD. KOTŁOWNI GAZOWEJ A PROJ. BUD. AGREGATU KOGENERACYJNEGO
38 | STWiORB - R-07/T2KO, STWiORB R-06/T2KO | Wykonanie kompletnej obudowy ścian oraz dachu z płyt warstwowych wraz z konstrukcją wsporczą | Ryczałt
39 | STWiORB R-07/T2KO | Wykonanie kompletnych obróbek blacharskich z blachy stalowej ocynkowanej | Ryczałt
SUMA (pkt. II.1.3)
II.1.4 | 45223200-8 | KONSTRUKCJE STALOWE
40 | STWiORB R-06/T2KO | Montaż kompletnej konstrukcji wsporczej dla kominów (istniejacego kotła gazowego i projektowanego agregatu kogeneracyjnego) | Ryczałt
41 | STWiORB R-06/T2KO | Montaż kompletnych drabin dostępowych na zewnątrz budynku | Ryczałt
42 | STWiORB R-06/T2KO | Montaż konstrukcji wsporczej do zamocowania rurociągów, kanałów i aparatów | Ryczałt
43 | STWiORB R-06/T2KO | Montaż kompletnego podestu pomiędzy budynkiem agregatu kogeneracyjnego oraz WDM, a budynkiem kotła gazowego | Ryczałt
44 | STWiORB R-06/T2KO | Montaż kompletnych konstrukcji wsporczych pod chłodnie wentylatorowe obiegu HT i LT | Ryczałt
SUMA (pkt. II.1.4)
II.1.5 | 45000000-7 | POLE ODKŁADCZE I STOPY FUNDAMENTOWE POD CHŁODNIĘ HT
II.1.5.1 | 45100000-8 | Przygotowanie terenu budowy
45 | STWiORB R-03/T2KO oraz STWiORB R-03/T2KO | Roboty przygotowawcze i ziemne, wraz z niwelacją terenu i rozłożeniem humusu | Ryczałt
II.1.5.2 | 45262300-4 | Roboty betonowe
46 | STWiORB R-04/T2KO | Wykonanie kompletnych robót betonowych wraz z podkładkami - płyty fundamentowe żelbetowe dla pola odkładczego | Ryczałt
47 | STWiORB R-04/T2KO | Wykonanie kompletnych robót betonowych wraz z podkładkami - stopy fundamentowe dla chłodni HT | Ryczałt
II.1.5.3 | 45262310-7 | Roboty zbrojarskie
48 | STWiORB R-04/T2KO | Przygotowanie i montaż zbrojenia płyty i stóp fundamentowych | Ryczałt
II.1.5.4 | 45320000-6 | Roboty izolacyjne fundamentów
49 | STWiORB R-04/T1AR | Wykonanie kompletnej izolacji przeciwwilgociowej fundamentów z powłowki bitumicznej | Ryczałt
SUMA (pkt. II.1.5)
II.1.6 | 45331200-8 | WENTYLACJA I KLIMATYZACJA W POMIESZCZENIU WDM
II.1.6.1 | 45331200-8 | Wentylacja
50 | STWiORB R-08/T3TH | Montaż kompletnych wentylatorów osiowych | Ryczałt
51 | STWiORB R-08/T3TH | Montaż kratki wentylacyjnej 500x600mm | Ryczałt
II.1.6.2 | 45331200-8 | Klimatyzacja
52 | STWiORB R-08/T3TH | Montaż kompletnej jednostki zewnętrznej i wewnętrznej wraz z kompletnym wyposażeniem i automatyką o mocy chłodniczej 7,0kW | Ryczałt
SUMA (pkt. II.1.6)
II.1.7 | 39721310-8 | OGRZEWANIE DYŻURNE
53 | STWiORB R-08/T3TH | Montaż kompletnej nagrzewnicy ściennej | Ryczałt
54 | STWiORB R-08/T3TH | Montaż kompletnej nagrzewnicy elektrycznej 9 kW | Ryczałt
SUMA (pkt. II.1.7)
II.1.8 | 45231220-3 | INSTALACJA GAZOWA ZEWNĘTRZNA
II.1.8.1 | 45100000-8 | Przygotowanie terenu budowy
55 | STWiORB R-03/T2KO oraz STWiORB R-10/T3TH | Roboty przygotowawcze i ziemne, wraz z niwelacją terenu i rozłożeniem humusu | Ryczałt
II.1.8.2 | 45333000-0 | Armatura i urządzenia
56 | STWiORB R-10/T3TH | Montaż kompletnej szafki gazowej o wym. 1500x1200x2000 | Ryczałt
57 | STWiORB R-10/T3TH | Montaż kompletnej szafki gazowej o wym. 750x500x1100 | Ryczałt
58 | STWiORB R-10/T3TH | Montaż kompletnego filtra dla instalacji gazowej zewnętrznej wraz z armaturą - o średnicy DN80 | Ryczałt
59 | STWiORB R-10/T3TH | Montaż kompletnej armatury, urządzeń i aparatury kontrolno-pomiarowej dla instalacji gazowej zewnętrznej - o średnicy równej i mniejszej niż DN80 | Ryczałt
II.1.8.3 | 44160000-9 | Rurociągi
60 | STWiORB R-10/T3TH | Montaż kompletnych rurociągów wraz z kształtkami dla instalacji gazowej - PE o śr. zewnętrznej 140x8,3 mm | Ryczałt
61 | STWiORB R-10/T3TH | Montaż kompletnych rurociągów wraz z kształtkami dla instalacji gazowej zewnętrznej - stal o średnicy mniejszej niż 140x8,3 mm | Ryczałt
62 | STWiORB R-10/T3TH | Wykonanie kompletnych badań radiograficznych i prób pneumatycznych | Ryczałt
II.1.8.4 | 71337000-9 | Zabezpieczenie rurociągu przed korozją
63 | STWiORB R-10/T3TH | Wykonanie kompletnego zabezpieczenia antykorozyjnego wraz z czyszczeniem, odtłuszczaniem i malowaniem. | Ryczałt
II.1.8.5 | 45231000-5 | Izolacje termiczne rur
64 | STWiORB R-10/T3TH, STWiORB R-10/T2KO | Wykonanie kompletnej izolacji termicznej rurociągów z wełny mineralnej i waty szklanej wraz z płaszczem ochronnym z blachy ocynkowanej dla rurociągów DN80 | Ryczałt
SUMA (pkt. II.1.8)
II.1.9 | 45300000-0 | INSTALACJA WODOCIĄGOWA
II.1.9.1 | 42130000-9 | Armatura i urządzenia
65 | STWiORB R-09/T3TH, STWiORB R-11/T3TH | Montaż kompletnej armatury i urządzeń dla instalacji wodociągowej | Ryczałt
II.1.9.2 | 44160000-9 | Rurociągi
66 | STWiORB R-09/T3TH | Montaż kompletnych rurociągów wraz z kształtkami dla instalacji wodociągowej - PE Dz40x3,7 mm | Ryczałt
67 | STWiORB R-09/T3TH | Wykonanie kompletnego płukania i dezynfekcji oraz próby szczelności dla instalacji wodociągowej | Ryczałt
SUMA (pkt. II.1.9)
II.1.10 | 45332300-6 | KANALIZACJA DESZCZOWA
II.1.10.1 | 45100000-8 | Przygotowanie terenu budowy
68 | STWiORB R-03/T3TH oraz STWiORB R-10/T3TH | Roboty przygotowawcze i ziemne, wraz z niwelacją terenu i rozłożeniem humusu | Ryczałt
II.1.10.2 | 45232454-9 44162000-3 | Elementy instalacji
69 | STWiORB R-10/T3TH | Montaż kanałów z rur PVC o śr. zewn. 160mm | Ryczałt
70 | STWiORB R-10/T3TH | Montaż kompletnych skrzynek rozsączających/ zbiorników bezodpływowych | Ryczałt
SUMA (pkt. II.1.10)
II.1.11 | 45330000-9 | KANALIZACJA SANITARNA
II.1.11.1 | 45100000-8 | Przygotowanie terenu budowy
71 | STWiORB R-03/T3TH oraz STWiORB R-10/T3TH | Roboty przygotowawcze i ziemne, wraz z niwelacją terenu i rozłożeniem humusu | Ryczałt
II.1.11.2 | 44162000-3 44130000-0 | Elementy instalacji
72 | STWiORB R-10/T3TH | Montaż kanałów z rur PVC o śr. zewn. 160 mm | Ryczałt
73 | STWiORB R-10/T3TH | Montaż kompletnej studni betonowej schładzającej o śr. 1000 mm | Ryczałt
74 | STWiORB R-10/T3TH | Montaż kompletnych studzienek kanalizacyjnych o śr. 425 mm z tworzyw sztucznych | Ryczałt
SUMA (pkt. II.1.11)
II.1.12 | 45330000-9 | SIEĆ CIEPŁOWNICZA NAPOWIETRZNA
II.1.12.1 | 44160000-9 | Rurociągi
75 | STWiORB R-10/T3TH | Montaż kompletnych rurociągów stalowych DN150 wraz z kształtkami dla sieci ciepłowniczej napowietrznej | Ryczałt
76 | STWiORB R-10/T3TH | Montaż kompletnych kolan stalowych 90 stopni DN150 | Ryczałt
77 | STWiORB R-10/T3TH | Wykonaniem próby wodnej rurociągów | Ryczałt
II.1.12.2 | 71337000-9 | Zabezpieczenie rurociągu przed korozją
78 | STWiORB R-10/T3TH | Wykonanie kompletnego zabezpieczenia antykorozyjnego wraz z czyszczeniem, odtłuszczaniem i malowaniem. | Ryczałt
II.1.12.3 | 45231000-5 | Izolacje termiczne rur
79 | STWiORB R-10/T3TH, STWiORB R-10/T2KO | Wykonanie kompletnej izolacji termicznej rurociągów z wełny i mineralnej i waty szklanej wraz z płaszczem ochronnym z blachy ocynkowanej dla rurociągów DN150 | Ryczałt
SUMA (pkt. II.1.12)
SUMA (pkt. II.1)
II.2 | 45000000-7 | ZAGOSPODAROWANIE TERENU
II.2.1 | 45100000-8 | PRZYGOTOWANIE TERENU BUDOWY
80 | STWiORB - R-02/T2KO oraz STWiORB - R-03/T2KO | Demontaż stalowej konstrukcji kratowej komina spalin | Ryczałt
81 | STWiORB - R-02/T0ZT oraz STWiORB - R-03/T0ZT | Rozebranie nawierzchni z płyt drogowych betonowych | Ryczałt
82 | STWiORB - R-02/T0ZT oraz STWiORB - R-03/T0ZT | Rozebranie nawierzchni z kostki betonowej | Ryczałt
83 | STWiORB - R-02/T0ZT oraz STWiORB - R-03/T0ZT | Rozebranie obrzeży na podsypce piaskowej | Ryczałt
SUMA (pkt. II.2.1)
II.2.2 | 45233120-6 | NAWIERZCHNIA Z KOSTKI I GRANITU
84 | STWiORB - R-14/T0ZT | Wykonanie kompletnych nawierzchni z kostki betonowej gr. 80 mm wraz z podbudową | Ryczałt
85 | STWiORB - R-14/T0ZT | Wykonanie kompletnych obrzeży betonowych | Ryczałt
86 | STWiORB - R-14/T0ZT | Wykonanie utwardzenia terenu grysem granitowym wraz z obrzeżami betonowymi pod chłodnię HT | Ryczałt
SUMA (pkt. II.2.2)
II.2.3 | 45112710-5 | ZIELEŃ
87 | STWiORB - R-13/T0ZT | Roboty przygotowawcze i ziemne, wraz z niwelacją terenu | Ryczałt
88 | STWiORB - R-13/T0ZT | Wykonanie zasiewu traw | Ryczałt
89 | STWiORB - R-13/T0ZT | Wykonanie sadzenia drzew i krzewów iglastych | Ryczałt
SUMA (pkt. II.2.3)
SUMA (pkt. II.2)
II.3 | 44160000-9 | SIEĆ CIEPŁOWNICZA PREIZOLOWANA
II.3.1 | 45100000-8 | PRZYGOTOWANIE TERENU BUDOWY
90 | STWiORB R-10/T3TH | Roboty przygotowawcze i ziemne, wraz z niwelacją terenu i rozłożeniem humusu | Ryczałt
SUMA (pkt. II.3.1)
II.3.2 | 45111300-1 | ROBOTY ROZBIÓRKOWE
91 | STWiORB R-03/T3TH oraz STWiORB R-10/T3TH | Demontaż demolacyjny izolacji rurociągów DN150 | Ryczałt
92 | STWiORB R-10/T3TH | Demontaż rurociągu stalowego DN150 | Ryczałt
SUMA (pkt. II.3.2)
II.3.3 | 44160000-9 | RUROCIĄGI
93 | STWiORB R-10/T3TH | Montaż kompletnych rurociągów z rur preizolowanych DN150/250 | Ryczałt
94 | STWiORB R-10/T3TH | Montaż kompletnych kształtek rurociągów z rur preizolowanych - kolana łukowe DN150/250 | Ryczałt
95 | STWiORB R-10/T3TH | Montaż złącza zwykłego typu N dla rurociągu DN150/250 (nasuwka z PEHD uszczelniona taśmą termokurczliwą) | Ryczałt
96 | STWiORB R-10/T3TH | Wykonanie kompletnych badań radiograficznych i prób pneumatycznych | Ryczałt
SUMA (pkt. II.3.3)
SUMA (pkt. II.3)
II.4 | 31000000-6, 31120000-3 | AGREGAT KOGENERACYJNY
II.4.1 | 42100000-0 | AGREGAT KOGENERACYJNY - GENERATOR
97 | STWiORB R-11/T3TH | Dostawa i montaż kompletnego agregatu kogeneracyjnego o mocy 999 kWel wraz z instalacją elektryczną, gazową, układem gospodarki oleju oraz obiegiem glikolu do wymiennika WC1 i WC2 i osprzętem wchodzącym w zakres dostawy agregatu kogeneracyjnego (patrz. rys. T-01 - Schemat technologiczny). Generator synchroniczny z certyfikacją NC RfG | Ryczałt
SUMA (pkt. II.4.1)
II.4.2 | 45300000-0 | INSTALACJA SPALINOWA
98 | STWiORB R-11/T3TH | Wykonanie kompletnej instalacji spalin wraz z orurowaniem, urządzeniami, wyposażeniem, armaturą i aparaturą kontrolno-pomiarową dla całości obiektu (tłumiki spalin z izolacją, spalinowy wymiennik ciepła, komin zewnętrzny silnika gazowego,) | Ryczałt
SUMA (pkt. II.4.2)
II.4.3 | 45333000-0 | WEWNĘTRZNA INSTALACJA GAZOWA
II.4.3.1 | 45333000-0 | System detekcji nieszczelności
99 | STWiORB R-12/T4EL | Wykonanie kompletnego systemu detekcji nieszczelnośći wraz montażem urządzeń m.in. zasilacz systemowy, akumulator bezobsłgowy, moduł alarmowy pomiarowy, detektor metanu selektywny, sygnalizator optyczno-akustyczny, rozłącznik instalacyjny oraz elektromagnetyczny zawór odcinający, itp. | Ryczałt
II.4.3.2 | 45333000-0 | Armatura i urządzenia
100 | STWiORB R-09/T3TH | Montaż kompletnego gazomierza turbinowego SG DN80 wraz z korektorem objętościowym i akcesoriami dodatkowymi | Ryczałt
101 | STWiORB R-09/T3TH | Montaż kompletnych filtrów gazowych DN65 | Ryczałt
102 | STWiORB R-09/T3TH | Montaż kompletnego reduktora średniego ciśnienia DN65 | Ryczałt
103 | STWiORB R-09/T3TH | Montaż kompletnego zaworu kulowego DN 80 | Ryczałt
104 | STWiORB R-09/T3TH | Montaż kompletnej armatury, urządzeń i aparatury kontrolno-pomiarowej dla instalacji gazowej wewnętrznej o średnicy mniejszej i równej od DN65 | Ryczałt
II.4.3.3 | 44160000-9 | Rurociągi
105 | STWiORB R-09/T3TH | Montaż kompletnych rurociągów stalowych dla instalacji gazowej DN80 | Ryczałt
106 | STWiORB R-09/T3TH | Montaż kompletnycho zwężek z rur stalowych o śr.nom. 65/80 mm | Ryczałt
107 | STWiORB R-09/T3TH | Montaż kompletnycho zwężek z rur stalowych o śr.nom. 50/80 mm | Ryczałt
108 | STWiORB R-09/T3TH | Montaż kompletnych rurociągów wraz z kształtkami i zwężkami dla instalacji gazowej wewnętrznej o średnicy mniejszej niż DN80 | Ryczałt
109 | STWiORB R-09/T3TH | Wykonanie kompletnych badań radiograficznych i prób pneumatycznych | Ryczałt
II.4.3.4 | 71337000-9 | Zabezpieczenie rurociągu przed korozją
110 | STWiORB R-09/T3TH | Wykonanie kompletnego zabezpieczenia antykorozyjnego rurociągów wraz z czyszczeniem, odtłuszczaniem i malowaniem | Ryczałt
SUMA (pkt. II.4.3)
II.4.4 | 42000000-6 45300000-0 | UKŁAD HT I LT
II.4.4.1 | 42000000-6 42130000-9 | Armatura i urządzenia
111 | STWiORB R-11/T3TH | Dostawa i montaż kompletnej chłodni wentylatorowej HT wraz z osprzętem (pompa PHT1, podgrzewacz wstępny, wymiennik ciepła, naczynie wzbiorcze, naczynie schładzajace itd) | Ryczałt
112 | STWiORB R-11/T3TH | Dostawa i montaż kompletnej chłodni wentylatorowej LT wraz z osprzętem ( pompa LT1, wymiennik ciepła, naczynie wzbiorcze itd) | Ryczałt
113 | STWiORB R-10/T3TH | Montaż kompletnych zaworów motylkowych międzykołnierzowych z dźwignią ręczną DN100-HT | Ryczałt
114 | STWiORB R-10/T3TH | Montaż kompletnej armatury, urządzeń i aparatury kontrolno-pomiarowej dla instalacji HT i LT o średnicy mniejszej lub równej DN100 (w tym przetwornik temperatury i czujnik niskiego poziomu płynu) | Ryczałt
115 | STWiORB R-10/T3TH | Montaż kompletnego kompensatora gumowego DN100 - HT | Ryczałt
116 | STWiORB R-10/T3TH | Montaż kompletnego kompensatora gumowego DN80 - HT | Ryczałt
117 | STWiORB R-10/T3TH | Montaż kompletnego kompensatora gumowego DN65 - LT | Ryczałt
II.4.4.2 | 44160000-9 | Rurociągi
118 | STWiORB R-09/T3TH | Montaż kompletnych rurociągów stalowych DN100 dla układu HT i LT | Ryczałt
119 | STWiORB R-09/T3TH | Montaż kompletnych kolan stalowych DN100 dla układu HT i LT | Ryczałt
120 | STWiORB R-09/T3TH | Montaż kompletnych trójników stalowych równoprzelotowych DN100/100/100 | Ryczałt
121 | STWiORB R-09/T3TH | Montaż kompletnych zwężek stalowych DN100/80 | Ryczałt
122 | STWiORB R-09/T3TH | Montaż kompletnych dennic elipsoidalnych DN100 | Ryczałt
123 | STWiORB R-09/T3TH | Montaż kompletnych rurociągów stalowych DN80 dla układu HT i LT | Ryczałt
124 | STWiORB R-09/T3TH | Montaż kompletnych kolan stalowych DN80 dla układu HT i LT | Ryczałt
125 | STWiORB R-09/T3TH | Montaż kompletnych rurociągów wraz z kształtkami dla instalacji HT i LT o średnicy mniejszej niż DN80 | Ryczałt
126 | STWiORB R-09/T3TH | Wykonanie próby wodnej | Ryczałt
II.4.4.3 | 71337000-9 | Zabezpieczenie rurociągu przed korozją
127 | STWiORB R-09/T3TH | Wykonanie kompletnego zabezpieczenia antykorozyjnego rurociągów wraz z czyszczeniem, odtłuszczaniem i malowaniem | Ryczałt
II.4.4.4 | 45231000-5 | Izolacje termiczne rur
128 | STWiORB R-09/T3TH, STWiORB R-09/T2KO | Wykonanie kompletnej izolacji termicznej rurociągów z wełny i mineralnej i waty szklanej wraz z płaszczem ochronnym z blachy ocynkowanej | Ryczałt
SUMA (pkt. II.4.4)
II.4.5 | 45331000-6 | INSTALACJA WENTYLACJI I KLIMATYZACJI
II.4.5.1 | 45331200-8 | Wentylacja nawiewna i wywiewna agregatu kogeneracyjnego
129 | STWiORB R-08/T3TH | Montaż kompletnych przepustnic wielopłaszczyznowych stalowych prostokątnych typ A do przewodów nawiewnych | Ryczałt
130 | STWiORB R-08/T3TH | Montaż kompletnych przepustnic wielopłaszczyznowych stalowych prostokątnych typ A i B do przewodów o obwodzie do 7200mm | Ryczałt
131 | STWiORB R-08/T3TH | Montaż kompletnych tłumików akustycznych - nawiew | Ryczałt
132 | STWiORB R-08/T3TH | Montaż kompletnych tłumików akustycznych - wywiew | Ryczałt
133 | STWiORB R-08/T3TH | Montaż kompletnych wentylatorów osiowych - kanał nawiewny | Ryczałt
134 | STWiORB R-08/T3TH | Montaż kompletnego filtra kieszeniowego - kanał nawiewny | Ryczałt
135 | STWiORB R-08/T3TH | Montaż kompletnych czerpni ściennych prostokątnych typu A | Ryczałt
136 | STWiORB R-08/T3TH | Montaż kompletnych wyrzutni ściennych prostokątnych typ A | Ryczałt
137 | STWiORB R-08/T3TH | Montaż kompletnych siłowników obrotowych | Ryczałt
138 | STWiORB R-08/T3TH | Montaż kompletnych czujników temperatury | Ryczałt
139 | STWiORB R-08/T3TH | Montaż kompletnych przetworników różnicy ciśnień | Ryczałt
140 | STWiORB R-08/T3TH | Montaż kompletnej kratki wentylacyjnej - wywiew | Ryczałt
141 | STWiORB R-08/T3TH | Montaż kompletnych przewodów wentylacyjnych z blachy stalowej ocynkowanej wraz z konstrukcją wsporczą - kanał nawiewny | Ryczałt
142 | STWiORB R-08/T3TH | Montaż kompletnych przewodów wentylacyjnych z blachy stalowej ocynkowanej wraz z konstrukcją wsporczą- kanał wywiewny | Ryczałt
143 | STWiORB R-08/T3TH | Montaż kompletnej izolacji termicznej otulinami z wełny z warstwą folli aluminiowej | Ryczałt
144 | STWiORB R-08/T3TH | Wykonanie szczelnych przejść przez ściany/przegrody | Ryczałt
SUMA (pkt. II.4.4)
SUMA (pkt. II.4)
II.5 | 45300000-0 | UKŁAD HYDRAULICZNY
II.5.1 | 45300000-0 | INSTALACJA CIEPŁA TECHNOLOGICZNEGO
II.5.1.1 | 45223200-8 | Roboty konstrukcyjne
145 | STWiORB R-06/T2KO oraz STWiORB R-09/T2KO | Montaż kompletnej konstrukcji wsporczej - konstrukcja ram pod pompy obiegowe (PO) | Ryczałt
146 | STWiORB R-06/T2KO oraz STWiORB R-09/T2KO | Montaż kompletnej konstrukcji wsporczej - konstrukcja ram pod pompy kotłowe silnika gazowego (PSG) | Ryczałt
147 | STWiORB R-06/T2KO oraz STWiORB R-09/T2KO | Montaż kompletnej konstrukcji wsporczej - konstrukcja ram pod pompy kotłowe kotłła gazowo - olejowego (PKKG) | Ryczałt
II.5.1.2 | 42122000-0 | Agregaty pompowe
148 | STWiORB R-11/T3TH | Montaż kompletnych pomp obiegowych PO | Ryczałt
149 | STWiORB R-11/T3TH | Montaż kompletnych pomp silnika gazowego PSG oraz pomp PUS | Ryczałt
II.5.1.3 | 42000000-6 42130000-9 | Armatura i urządzenia
150 | STWiORB R-11/T3TH | Montaż kompletnego wymiannika ciepła WC-1 wraz z osprzętem | Ryczałt
151 | STWiORB R-11/T3TH | Montaż kompletnego wymiennika ciepła WC-2 wraz z osprzętem | Ryczałt
152 | STWiORB R-11/T3TH | Montaż kompletnego filtroodmulnika DN200 | Ryczałt
153 | STWiORB R-09/T3TH | Montaż kompletnego licznika energii cieplnej DN150 | Ryczałt
154 | STWiORB R-09/T3TH | Montaż kompletnego licznika energii cieplnej DN100 | Ryczałt
155 | STWiORB R-09/T3TH | Montaż kompletnego zaworu trójdrogowego rewersyjnego DN80 | Ryczałt
156 | STWiORB R-09/T3TH | Montaż kompletnych zaworów motylkowych międzykołnierzowych z dźwignią ręczną DN150 | Ryczałt
157 | STWiORB R-09/T3TH | Montaż kompletnych zaworów motylkowych międzykołnierzowych z napędem elektrycznym DN150 | Ryczałt
158 | STWiORB R-09/T3TH | Montaż kompletnych zaworów motylkowych międzykołnierzowych z dźwignią ręczną DN100 | Ryczałt
159 | STWiORB R-09/T3TH | Montaż kompletnych zaworów motylkowych międzykołnierzowych z napędem elektrycznym DN100 | Ryczałt
160 | STWiORB R-09/T3TH | Montaż kompletnych zaworów zwrotnych międzykołnierzowych DN150 | Ryczałt
161 | STWiORB R-09/T3TH | Montaż kompletnych zaworów zwrotnych międzykołnierzowych DN100 | Ryczałt
162 | STWiORB R-09/T3TH | Montaż kompletnego układu do pomiaru przepływu, różnicy ciśnień lub poziomu z zastosowaniem miernika pierwotnego zabudowanego bezpośrednio w rurociągu | Ryczałt
163 | STWiORB R-09/T3TH | Montaż kompletnych połączeń kołnierzowych na rurociągach DN200 | Ryczałt
164 | STWiORB R-09/T3TH | Montaż kompletnych połączeń kołnierzowych na rurociągach DN150 | Ryczałt
165 | STWiORB R-09/T3TH | Montaż kompletnych połączeń kołnierzowych na rurociągach DN100 | Ryczałt
166 | STWiORB R-09/T3TH | Montaż kompletnych połączeń kołnierzowych na rurociągach DN80 | Ryczałt
167 | STWiORB R-09/T3TH | Montaż kompletnej armatury, urządzeń i aparatury kontrolno-pomiarowej dla instalacji ciepła technologicznego o średnicy poniżej DN100 (m.in. zawory bezpieczeństwa, odcinajace, odpowietrzniki autmatyczne itp) | Ryczałt
II.5.1.4 | 44160000-9 | Rurociągi
168 | STWiORB R-09/T3TH | Montaż kompletnych rurociągów stalowych DN150 | Ryczałt
169 | STWiORB R-09/T3TH | Montaż kompletnych kolanek stalowych DN200 | Ryczałt
170 | STWiORB R-09/T3TH | Montaż kompletnych kolanek stalowych DN150 | Ryczałt
171 | STWiORB R-09/T3TH | Montaż kompletnych trójników stalowych DN150/150/150 | Ryczałt
172 | STWiORB R-09/T3TH | Montaż kompletnych trójników stalowych DN150/100/150 | Ryczałt
173 | STWiORB R-09/T3TH | Montaż kompletnych zwężek stalowych DN150/200 | Ryczałt
174 | STWiORB R-09/T3TH | Montaż kompletnych zwężek stalowych DN150/100 | Ryczałt
175 | STWiORB R-09/T3TH | Montaż kompletnych zwężek stalowych DN150/80 | Ryczałt
176 | STWiORB R-09/T3TH | Montaż kompletnych dennic elipsoidalnych DN150 | Ryczałt
177 | STWiORB R-09/T3TH | Montaż kompletnych rurociągów stalowych DN100 | Ryczałt
178 | STWiORB R-09/T3TH | Montaż kompletnych kolanek stalowych DN100 | Ryczałt
179 | STWiORB R-09/T3TH | Montaż kompletnych zwężek stalowych DN100/80 | Ryczałt
180 | STWiORB R-09/T3TH | Montaż kompletnych zwężek stalowych DN100/65 | Ryczałt
181 | STWiORB R-09/T3TH | Montaż kompletnych rurociągów stalowych DN80 | Ryczałt
182 | STWiORB R-09/T3TH | Montaż kompletnych kolanek stalowych DN80 | Ryczałt
183 | STWiORB R-09/T3TH | Montaż kompletnych zwężek stalowych DN80/65 | Ryczałt
184 | STWiORB R-09/T3TH | Wykonanie prób wodnych dla rurociągów | Ryczałt
II.5.1.5 | 71337000-9 | Zabezpieczenie rurociągu przed korozją
185 | STWiORB R-09/T3TH, STWiORB R-10/T3TH | Wykonanie kompletnego zabezpieczenia antykorozyjnego rurociągów wraz z czyszczeniem, odtłuszczaniem i malowaniem. | Ryczałt
II.5.1.6 | 45231000-5 | Izolacje termiczne rur
186 | STWiORB R-10/T3TH, STWiORB R-10/T2KO | Wykonanie kompletnej izolacji termicznej rurociągów z wełny i mineralnej i waty szklanej wraz z płaszczem ochronnym z blachy ocynkowanej | Ryczałt
SUMA (pkt. II.5.1)
II.5.2 | 45300000-0 | UKŁAD TECHNOLOGICZNY UZDATNIANIA WODY
II.5.2.1 | 42130000-9 | Armatura i urządzenia
187 | STWiORB R-09/T3TH | Montaż kompletnej armatury i urządzeń na układzie technologicznym uzdatniania wody (m.in. stacja zmiękczania wody) | Ryczałt
II.5.2.2 | 44160000-9 | Rurociągi
188 | STWiORB R-09/T3TH | Montaż kompletnych rurociągów stalowych DN40 wraz z kształtkami | Ryczałt
SUMA (pkt. II.5.2)
SUMA (pkt. II.5)
II.6 | 31000000-6 31170000-8 | INSTALACJE ELEKTRYCZNE
II.6.1 | 45100000-8 | PRZYGOTOWANIE TERENU BUDOWY
189 | STWiORB R-01/T2KO oraz STWiORB R-03/T2KO | Roboty przygotowawcze i ziemne, wraz z niwelacją terenu i rozłożeniem humusu | Ryczałt
SUMA (pkt. II.6.1)
II.6.2 | 31000000-6 31170000-8 | INTALACJA WYPROWADZENIA MOCY ELEKTRYCZNEJ
190 | STWiORB R-04/T2KO | Montaż i uziemienie kompletnej stacji transformatorowej wraz z płytą fundamentową. | Ryczałt
191 | STWiORB R-12/T4EL | Dostawa i montaż kompletnego transformatora suchego 1250kVA 15/0,4 kV/kV | Ryczałt
192 | STWiORB R-12/T4EL | Dostawa i montaż stacji transformatorowej R-SN+RGNN | Ryczałt
193 | STWiORB R-12/T4EL | Montaż kompletnej szafy UPS 8kVA 8h | Ryczałt
194 | STWiORB R-12/T4EL | Montaż kompletnego złącza kablowego SN | Ryczałt
195 | STWiORB R-12/T4EL | Ułożenie kabla XRUHAXs 1x120/50mm2 | Ryczałt
196 | STWiORB R-12/T4EL | Układanie kabla NSGAFOU 1x240 mm2 | Ryczałt
197 | STWiORB R-12/T4EL | Montaż kompletnych analizatorów i liczników energii w rozdzielnicy RGNN | Ryczałt
198 | STWiORB R-12/T4EL | Dostawa i montaż kompletnych korytek kablowych | Ryczałt
SUMA (pkt. II.6.2)
II.6.3 | 31000000-6 | BUDOWA I URUCHOMIENIE INSTALACJI
199 | STWiORB R-12/T4EL | Parametryzacja telemechaniki | Ryczałt
200 | STWiORB R-12/T4EL | Montaż kompletnych przewodów nN | Ryczałt
201 | STWiORB R-12/T4EL | Montaż kompletnej instalacji oświetlenia i gniazd dla całości obiektów | Ryczałt
202 | STWiORB R-12/T4EL | Montaż kompletnej instalacji odgromowej wraz z osprzętem | Ryczałt
SUMA (pkt. II.6.3)
SUMA (pkt. II.6)
II.7 | 72000000-5 | Roboty elektryczne i AKPiA
II.7.1 | 72000000-5 | Aparatura pomiarowa zdalna układu hydraulicznego
203 | STWiORB R-12/T5AKPA | Montaż pośredniego układu do pomiaru ciśnienia lub próżni z zastosowaniem przetwornika - ciśnienie wody | Ryczałt
204 | STWiORB R-12/T5AKPA | Montaż kompletnego miejscowego układu do pomiaru temperatury wody | Ryczałt
205 | STWiORB R-06/T2KO | Montaż kompletnych szaf sterowniczych układu hydraulicznego wraz z konstrukcją wsporczą | Ryczałt
206 | STWiORB R-12/T5AKPA | Montaż kompletnych kamer i wideorejestratorów i systemów alarmowych | Ryczałt
SUMA (pkt. II.7.1)
II.7.2 | 72000000-5 | Montaż elektryczny
II.7.2.1 | 72000000-5 | Kable i przewody
207 | STWiORB R-12/T5AKPA | Montaż (układanie) kabli wraz z zarobieniem - kabel 2XSLCY-J 4G25 | Ryczałt
208 | STWiORB R-12/T5AKPA | Montaż (układanie) kabli wraz z zarobieniem - kabel FTP 4x2x0.5 | Ryczałt
209 | STWiORB R-12/T5AKPA | Montaż (układanie) kabli wraz z zarobieniem - kabel LIYCY 2x0,75 | Ryczałt
210 | STWiORB R-12/T5AKPA | Montaż (układanie) kabli wraz z zarobieniem - kabel LIYCY 3x0,75 | Ryczałt
211 | STWiORB R-12/T5AKPA | Montaż (układanie) kabli wraz z zarobieniem - kabel LIYCY 4x0,75 | Ryczałt
212 | STWiORB R-12/T5AKPA | Montaż (układanie) kabli wraz z zarobieniem - kabel LIYCY 7x0,75 | Ryczałt
213 | STWiORB R-12/T5AKPA | Montaż (układanie) kabli wraz z zarobieniem - kabel LIYCY 8x0,75 | Ryczałt
214 | STWiORB R-12/T5AKPA | Montaż (układanie) kabli wraz z zarobieniem - kabel NYY-J 3x1,5 | Ryczałt
215 | STWiORB R-12/T5AKPA | Montaż (układanie) kabli wraz z zarobieniem - kabel NYY-J 4x1,5 | Ryczałt
216 | STWiORB R-12/T5AKPA | Montaż (układanie) kabli wraz z zarobieniem - kabel NYY-J 5x1,5 | Ryczałt
II.7.2.2 | 72000000-5 | Osprzęt
217 | STWiORB R-06/T2KO | Montaż kompletnych kasetek STOP | Ryczałt
218 | STWiORB R-06/T2KO, STWiORB R-12/T5AKPA | Przygotowanie podłoża pod mocowanie osprzętu i montaż puszek instalacyjnych | Ryczałt
II.7.2.3 | 72000000-5 | Trasy kablowe
219 | STWiORB R-06/T2KO, STWiORB R-12/T5AKPA | Montaż kompletnych korytek drabin kablowych D200 | Ryczałt
220 | STWiORB R-06/T2KO, STWiORB R-12/T5AKPA | Montaż kompletnych korytek drabin kablowych K100 | Ryczałt
221 | STWiORB R-06/T2KO, STWiORB R-12/T5AKPA | Montaż kompletnych korytek drabin kablowych K50H60 | Ryczałt
222 | STWiORB R-12/T5AKPA | Zabezpieczenie przeciwpożarowe tras kablowych - masy uszczelniające | Ryczałt
II.7.2.4 | 72000000-5 | Połączenia wyrównawcze
223 | STWiORB R-12/T5AKPA | Montaż kompletnego uziemienia - bednarka 30x4 + uchwyty | Ryczałt
224 | STWiORB R-06/T2KO,STWiORB R-12/T5AKPA | Montaż na gotowym podłożu kompletnej szyny uziemiającej GSW | Ryczałt
225 | STWiORB R-12/T5AKPA | Montaż (układanie) kabli wraz z zarobieniem - LgY 50mm2 | Ryczałt
226 | STWiORB R-12/T5AKPA | Montaż (układanie) kabli wraz z zarobieniem - LgY 16mm2 | Ryczałt
227 | STWiORB R-12/T5AKPA | Montaż (układanie) kabli wraz z zarobieniem - LgY 6mm2 | Ryczałt
II.7.2.5 | 72000000-5 | Pomiary elektryczne
228 | STWiORB R-12/T5AKPA | Wykonanie kompletnych pomiarów, badań i testów instalacji elektrycznych | Ryczałt
SUMA (pkt. II.7.2)
II.7.3 | 72000000-5 | Oprogramowanie systemu pomiarów i automatyki
229 | STWiORB R-12/T5AKPA | Dostarczenie kompletnego oprogramowanie systemu pomiarów i automatyki | Ryczałt
SUMA (pkt. II.7.3)
II.7.4 | 72000000-5 | Uruchomienie systemu pomiarów i automatyki
230 | STWiORB R-12/T5AKPA | Uruchomienie systemu pomiarów i automatyki | Ryczałt
SUMA (pkt. II.7.4)
II.7.5 | 72000000-5 | Rozbudowa i rozszerzenie systemu nadrzednego o pracę dodatkowych układów
231 | STWiORB R-12/T5AKPA | Rozbudowa i rozszerzenie systemu nadrzędnego o pracę dodatkowych układów | Ryczałt
SUMA (pkt. II.7.5)
II.7.6 | 72000000-5 | System raportowy, szkolenia
232 | STWiORB R-12/T5AKPA | Dostarczenie kompletnego system raportowego i przeprowadzanie szkoleń | Ryczałt
SUMA (pkt. II.7.6)
II.7.7 | 72000000-5 | SCADA
233 | STWiORB R-12/T5AKPA | Wyposażenie stanowiska do monitoringu w kompletny sprzęt komputerowy systemu SCADA | Ryczałt
234 | STWiORB R-12/T5AKPA | Wyposażenie układu w elementy komunikacji przewodowej | Ryczałt
235 | STWiORB R-12/T5AKPA | Dostarczenie licencji systemu nadrzędnego | Ryczałt
SUMA (pkt. II.7.7)
SUMA (pkt. II.7)
SUMA (pkt. II)
III |  | ROBOTY BUDOWLANO-MONTAŻOWE - PRZEBUDOWA FRAGMENTU SIECI CIEPŁOWNICZEJ
III.1 | 45000000-7 | ROBOTY OGÓLNOBUDOWLANE W ZAKRESIE PRZEBUDOWY FRAGMENTU SIECI CIEPŁOWNICZEJ
III.1.1 | 45100000-8 | PRZYGOTOWANIE TERENU BUDOWY
236 | STWiORB R-10/T3TH | Roboty przygotowawcze i ziemne, wraz z niwelacją terenu i rozłożeniem humusu | Ryczałt
SUMA (pkt. III.1.1)
III.1.2 | 45111300-1 | ROBOTY ROZBIÓRKOWE i MURARSKIE
237 | STWiORB R-10/T3TH | Demontaż istniejącej sieci preizolowanej | Ryczałt
238 | STWiORB R-02/T1AR, STWiORB R-05/T1AR | Wykonanie kompletnego przejścia przez ściankę betonową istniejacej komory ciepłowniczej K10 z zastosowaniem otworu szczelnego | Ryczałt
SUMA (pkt. III.1.2)
III.1.3 | 44160000-9, 45333000-0 | RUROCIĄGI i ARMATURA
239 | STWiORB R-10/T3TH | Montaż kompletnych rurociągów z rur preizolowanych DN50 (60,3x125) | Ryczałt
240 | STWiORB R-10/T3TH | Montaż kompletnych kształtek rurociągów z rur preizolowanych | Ryczałt
241 | STWiORB R-10/T3TH | Montaż kompletnych dodatkowych elementów sieci preizolowanej (m.in. rękawy termokurczliwe, złącza zwykłe typu N, poduszki kompensacyjne, taśmy ostrzegawcze) | Ryczałt
242 | STWiORB R-09/T3TH | Montaż kompletnych zaworów odcinających DN50 | Ryczałt
243 | STWiORB R-10/T3TH | Wykonanie kompletnych badań radiograficznych i prób pneumatycznych | Ryczałt
SUMA (pkt. III.1.3)
SUMA (pkt. III.1)
SUMA (pkt. III)
SUMA (pkt. I + II + III)

## Wykaz Cen - Zadanie nr 2
WYKAZ CEN |  |  |  |  | .
Projekt / Przedsięwzięcie pn. Przebudowa systemu ciepłowniczego miasta Ozimek poprzez zabudowę wysokosprawnej kogeneracji i dostosowanie do warunków systemu efektywnego
Zadanie częściowe nr 2 - Zabudowa układu technologicznego do zgazowywania biomasy z obiegiem ORC – ciepłownia węglowa Schodnia
Lp. | Kod CPV / Nr spec. techn. / PW | Opis | Jednostka | Wartość [PLN]
I |  | WYMAGANIA OGÓLNE
WO.1 | STWiORB - R-03 | Nadzór geotechniczny | Ryczałt
WO.2 | STWiORB - R-00 | Kompletna dokumentacja powykonawcza, w tym dokumentacja geodezyjna oraz aktualizacja modelu 3D | Ryczałt
WO.3 | STWiORB - Wstęp | Organizacja Zaplecza Budowy - budowa, utrzymanie i likwidacja | Ryczałt
WO.4 | STWiORB - Wstęp | Tablice informujące o współfinansowaniu Zadania | Ryczałt
WO.5 | STWiORB - R-00 | Rozruch całości obiektów objętych Zadaniem wraz z synchronizacją z istniejącymi źródłami ciepła oraz S.C. | Ryczałt
SUMA (pkt. I)
II |  | ROBOTY BUDOWLANO-MONTAŻOWE
II.1 | 45000000-7, 42000000-6, 42418000-9 | MAGAZYN WĘGLA I BIOMASY
II.1.1 | 45000000-7 | ROBOTY OGÓLNOBUDOWLANE
II.1.1.1 | 45100000-8 | Roboty rozbiórkowe
1 | STWiORB R-02/T0ZT | Rozebranie nawierzchni betonowej - plac składowiska węgla oraz droga przy wiatach | Ryczałt
2 | STWiORB R-02/T0ZT, STWiORB R-03/T2KO | Demontaż muru oporowego | Ryczałt
II.1.1.2 | 45340000-2 | Mur oporowy
3 | STWiORB - R-03/T2KO | Roboty przygotowawcze i ziemne, wraz z niwelacją terenu i rozłożeniem humusu | Ryczałt
4 | STWiORB R-04/T2KO | Montaż kompletnych ścian oporowych typu L narożnych o wym. 125x125x500, 100x250x500, 100x250x500, 45x250x500 wraz z podsypką | Ryczałt
II.1.1.3 | 45340000-2 | Mur (w obrębie wiaty W2)
5 | STWiORB - R-03/T2KO | Roboty przygotowawcze i ziemne, wraz z niwelacją terenu i rozłożeniem humusu | Ryczałt
6 | STWiORB R-04/T2KO | Montaż kompletnego muru z bloczków betonowych wraz z podsypką | Ryczałt
II.1.1.4 | 45262300-4 | Płyta betonowa
7 | STWiORB - R-14/T0ZT | Wykonanie kompletnej płyty betonowej wraz z podkładkami i podbudową | Ryczałt
8 | STWiORB - R-14/T0ZT | Wykonanie kompletnej izolacji przeciwwilgociowej i przeciwwodnej | Ryczałt
II.1.1.5 | 45233120-6 45262300-4 | Nawierzchnia z płyt betonowych drogowych 300x150x15
9 | STWiORB - R-14/T0ZT | Wykonanie kompletnej nawierzchni z płyt betonowych drogowych 300x150x15 wraz podbudową i podkładkami | Ryczałt
10 | STWiORB - R-14/T0ZT | Wykonanie kompletnych obrzeży betonowych oraz krawężników | Ryczałt
II.1.1.6 | 45233120-6 | Nawierzchnia z kostki betonowej
11 | STWiORB - R-14/T0ZT | Wykonanie kompletnej nawierzchni z kostki betonowej wraz z podbudową | Ryczałt
12 | STWiORB - R-14/T0ZT | Wykonanie kompletnych obrzeży betonowych | Ryczałt
SUMA (pkt. II.1.1)
II.1.2 | 42000000-6 42130000-9 | UKŁAD PRZYGOTOWANIA BIOMASY
13 | STWiORB R-11/T3TH | Montaż kompletnego układu brykietowania | Ryczałt
14 | STWiORB R-11/T3TH | Montaż kompletnego układu rozcinania i rozdrabniania balotów | Ryczałt
15 | STWiORB R-11/T3TH | Montaż kompletnego rębaka do drewna | Ryczałt
16 | STWiORB R-11/T3TH | Montaż kompletnego rozdrabniacza wstępnego dwuwałowego | Ryczałt
17 | STWiORB R-11/T3TH | Montaż kompletnych przenośników taśmowych (PDT1 - PDT15) w szczelnej obudowie do transportu biomasy | Ryczałt
18 | STWiORB R-11/T3TH | Montaż kompletnej taśmy taninowo-gumowej ze zabierakami do przenośników taśmowych | Ryczałt
19 | STWiORB R-11/T3TH | Montaż kompletnego przenośnika kubełkowego | Ryczałt
20 | STWiORB R-11/T3TH | Montaż kompletnych podajników zgrzebłowych | Ryczałt
21 | STWiORB R-11/T3TH | Montaż kompletnego dozownika celkowego | Ryczałt
22 | STWiORB R-11/T3TH | Montaż kompletnego kompensatora jednomieszkowego DN125 | Ryczałt
SUMA (pkt. II.1.2)
II.1.3 | 42418000-9 | SPRZĘT MOBILNY NA PLACU SKŁADOWANIA WĘGLA I BIOMASY
23 | STWiORB R-11/T3TH | Dostawa kompletnej ładowarki teleskopowej wyposażonej w łyżkę do nabierania biomasy oraz widły | Ryczałt
SUMA (pkt. II.1.3)
II.1.4 | 45000000-7 | KANALIZACJA DESZCZOWA
II.1.4.1 | 45100000-8 | Przygotowanie terenu budowy
24 | STWiORB R-10/T3TH | Roboty przygotowawcze i ziemne, wraz z niwelacją terenu i rozłożeniem humusu | Ryczałt
II.1.4.2 | 45230000-8 45232454-9 | Elementy instalacji
25 | STWiORB R-10/T3TH | Montaż kompletnych kanałów z rur PVC o śr. zewn. 400mm, 200mm, 160mm | Ryczałt
26 | STWiORB R-10/T3TH | Montaż kompletnego betonowego koryta ściekowego | Ryczałt
27 | STWiORB R-10/T3TH | Montaż kompletnych wpustów ulicznych | Ryczałt
28 | STWiORB R-10/T3TH | Montaż kompletnych studni kanalizacyjnych deszczowych z osadnikiem | Ryczałt
29 | STWiORB R-10/T3TH | Montaż kompletnych rur spustowych okrągłych z tworzyw sztucznych o śr. 110 mm | Ryczałt
SUMA (pkt. II.1.4)
SUMA (pkt. II.1)
II.2 | 45000000-7 | SKŁAD ŻUŻLA
II.2.1 | 45111300-1 | ROBOTY ROZBIÓRKOWE
30 | STWiORB R-02/T0ZT | Rozebranie nawierzchni betonowych | Ryczałt
31 | STWiORB R-02/T0ZT | Roboty przygotowawcze i ziemne, wraz z niwelacją terenu i rozłożeniem humusu | Ryczałt
SUMA (pkt. II.2.1)
II.2.2 | 45262300-4 | PŁYTA BETONOWA
32 | STWiORB R-14/T0ZT | Wykonanie kompletnej płyty betonowej wraz z podbudową i podkładkami | Ryczałt
33 | STWiORB R-14/T0ZT | Wykonanie kompletnej izolacji przeciwwilgociowej i przeciwwodnej | Ryczałt
SUMA (pkt. II.2.2)
II.2.3 | 45340000-2 | MUR OPOROWY
34 | STWiORB R-14/T0ZT | Roboty przygotowawcze i ziemne, wraz z niwelacją terenu i rozłożeniem humusu | Ryczałt
35 | STWiORB R-04/T2KO | Wykonanie kompletnych murów oporowych ze ścianek typu L (o wym. 125x125x500, 100x250x500, 100x150x500, 75x250x500, 55x250x500) wraz z podsypkami | Ryczałt
36 | STWiORB R-14/T0ZT | Montaż kompletnych bram otwieranych | Ryczałt
SUMA (pkt. II.2.3)
II.2.4 | 45233120-6 45262300-4 | ZAGOSPODAROWANIE TERENU PRZED SKŁADEM ŻUŻLA - NAWIERZCHNIA Z PŁYT BETONOWYCH DROGOWYCH
37 | STWiORB R-14/T0ZT | Wykonanie kompletnej nawierzchni z płyt drogowych betonowych wraz z podbudową i podkładkami | Ryczałt
38 | STWiORB R-14/T0ZT | Wykonanie kompletnych obrzeży betonowych oraz krawężników | Ryczałt
SUMA (pkt. II.2.4)
SUMA (pkt. II.2)
II.3 | 45000000-7 | BUDYNEK KOTŁOWNI
II.3.1 | 45110000-1 | ROBOTY ROZBIÓRKOWE WIAT I BUDYNKÓW NAPOWIETRZNYCH
39 | STWiORB R-02/T2KO | Rozbiórka murów, słupów i ścian - rozbiórka obiektu nr B6 | Ryczałt
40 | STWiORB R-02/T2KO | Demontaż wiat - rozbiórka obiektu nr B5 i W1 | Ryczałt
41 | STWiORB R-02/T2KO | Demontaż istniejącej konstrukcji stalowej odżużlania - rozbiórka napowietrznego taśmociągu odżużlania pomiędzy budynkami B6 a budynkiem B10 | Ryczałt
SUMA (pkt. II.3.1)
II.3.2 | 45000000-7 | BUDYNEK KOTŁOWNI
II.3.2.1 | 45100000-8 | Przygotowanie terenu budowy
42 | STWiORB R-03/T0ZT | Roboty przygotowawcze i ziemne, wraz z niwelacją terenu i rozłożeniem humusu | Ryczałt
II.3.2.2 | 45110000-1 | Roboty rozbiórkowe
43 | STWiORB R-02/T2KO | Skucie istniejącej posadzki na poziomie +4,5 | Ryczałt
44 | STWiORB R-02/T2KO | Skucie istniejącej posadzki wraz z podbudową w pomieszczeniu ORC | Ryczałt
45 | STWiORB R-02/T2KO | Wycięcie fragmentu leja zasypowego na otwór podajnika biomasy | Ryczałt
46 | STWiORB R-02/T2KO | Demontaż belki stalowej | Ryczałt
47 | STWiORB R-02/T2KO | Demontaż obudowy ścian z blach stalowych | Ryczałt
48 | STWiORB R-02/T1AR | Demontaż okien i drzwi wraz z ościeżnicami | Ryczałt
49 | STWiORB R-02/T2KO | Demontaż schodów stalowych oraz klatki schodowej | Ryczałt
50 | STWiORB R-02/T2KO | Demontaż konstrukcji i elementów stalowych wewnątrz budynku | Ryczałt
51 | STWiORB R-02/T2KO | Demontaż murów, słupów, ław, stóp i fundamentów | Ryczałt
52 | STWiORB R-02/T1AR | Demontaż bramy przesuwnej | Ryczałt
53 | STWiORB R-02/T2KO | Demontaż konstrukcji stalowej pod bramę - w budynku kotłowni | Ryczałt
54 | STWiORB R-02/T1AR | Demontaż dachu | Ryczałt
55 | STWiORB R-02/T1AR | Demontaż obróbek blacharskich | Ryczałt
56 | STWiORB R-02/T1AR | Demontaż rynien i rur spustowych | Ryczałt
57 | STWiORB R-02/T1AR | Demontaż izolacji cieplnej budynku | Ryczałt
58 | STWiORB R-02/T1AR | Demontaż urządzeń, armatury, rurociągów, kanałów kablowych | Ryczałt
II.3.2.3 | 45223200-8 | Roboty konstrukcyjne
59 | STWiORB R-04/T2KO | Zabudowa otworu po zdemontowanych podajniku taśmowym | Ryczałt
60 | STWiORB R-06/T2KO | Remont konstrukcji stalowej budynków i budowli - podesty, drabiny, pomosty, podpory wewnątrz budynków | Ryczałt
61 | STWiORB R-06/T2KO | Montaż kompletnej konstrukcji wsporczej | Ryczałt
62 | STWiORB R-07/T1AR | Montaż kompletnej obudowy ścian i dachu z płyt warstwowych | Ryczałt
63 | STWiORB R-08/T3TH | Montaż kompletnych wywietrzaków dachowych | Ryczałt
64 | STWiORB R-07/T1AR | Wykonanie kompletnych obróbek z blachy stalowej ocynkowanej | Ryczałt
65 | STWiORB R-07/T1AR | Montaż kompletnych rynien dachowych i rur spustowych z blachy stalowej ocynkowanej | Ryczałt
66 | STWiORB R-12/T4EL | Układanie kanału kablowego | Ryczałt
67 | STWiORB R-06/T2KO | Montaż kompletnych stelaży stalowych do mocowania płyt warstwowych z ceowników | Ryczałt
68 | STWiORB R-06/T1AR | Montaż kompletnej blendy dla układu ORC z płyt warstwowych | Ryczałt
II.3.2.4 | 71337000-9 | Zabezpieczenie antykorozyjne konstrukcji stalowej
69 | STWiORB R-06/T2KO, STWiORB R-07/T2KO | Wykonanie kompletnego zabezpieczenia antykorozyjnego konstrukcji stalowej kratowej wraz z czyszczeniem, odtłuszczaniem i malowaniem. | Ryczałt
II.3.2.5 | 45262300-4 | Roboty betonowe i żelbetowe
70 | STWiORB R-04/T2KO | Wykonanie kompletnej płyty fundamentowej żelbetowej (fundament) pod układ ORC wraz z podkładkami | Ryczałt
71 | STWiORB R-04/T2KO | Wykonanie kompletnych ław fundamentowych żelbetowych (TRAFO, RSN, AKPiA) wraz z podkładkami | Ryczałt
72 | STWiORB R-04/T2KO | Wykonanie kompletnych posadzek betonowych | Ryczałt
73 | STWiORB R-04/T2KO | Wykonanie/montaż kompletnej płyty żelbetowej pod zabudowę otworu po klatce schodowej | Ryczałt
II.3.2.6 | 45262310-7 | Roboty zbrojarskie
74 | STWiORB R-04/T2KO | Wykonanie i montaż kompletnego zbrojenia dla płyt, ław i stóp fundamentowych itp. | Ryczałt
II.3.2.7 | 45320000-6 | Roboty izolacyjne fundamentów (płyta fundamentowa pod ORC)
75 | STWiORB R-04/T2KO | Wykonanie kompletnej kompletnej izolacji przeciwwilgociowej i przeciwwodnej wraz z wypełnieniem szczeli dylatacyjnych kitem - dla płyty fundamentowej pod ORC | Ryczałt
II.3.2.8 | 45262500-6 | Roboty murarskie
76 | STWiORB R-05/T2KO | Wykonanie kompletnych ścian z bloczków/cegły wapienno-piaskowych (ORC) | Ryczałt
77 | STWiORB R-05/T2KO | Wykonanie kompletnych ścian z bloczków/cegły wapienno-piaskowych (TRAFO, RSN, AKPiA) | Ryczałt
78 | STWiORB R-07/T1AR | Wykonanie kompletnego malowania tynków wewnętrznych ścian i sufitów farbą wapienną (ORC, TRAFO, RSN, AKPiA) | Ryczałt
II.3.2.9 | 45421000-4 | Stolarka okienna i drzwiowa
79 | STWiORB R-07/T1AR | Montaż kompletnych okien aluminiowych uchylno-rozwiernych | Ryczałt
80 | STWiORB R-07/T1AR | Montaż kompletnych drzwi przeciwpożarowych EI60 o wym. 120x200cm, blacha 0,7 mm | Ryczałt
81 | STWiORB R-07/T1AR | Montaż kompletnych drzwi przeciwpożarowych pełnych EI30 o wym. 120x200cm, blacha 0,7 mm | Ryczałt
82 | STWiORB R-07/T1AR | Montaż kompletnych drzwi stalowych o wym. 140x200cm | Ryczałt
82a | STWiORB R-07/T1AR | Montaż kompletnych drzwi stalowych o wym. 100x200cm | Ryczałt
83 | STWiORB R-07/T1AR | Montaż kompletnej bramy stalowej pełnej przeciwpożarowej EI30 o wym. 2,7x2,8m wraz z ościeżnicami | Ryczałt
84 | STWiORB R-07/T1AR | Montaż kompletnej bramy stalowej przeciwpożarowej EI30 o wym. 2,7x2,8m wraz z ościeżnicami | Ryczałt
85 | STWiORB R-07/T1AR | Montaż kompletnej bramy stalowej pełnej o wym. 1,5x2,0m wraz z ościeżnicami | Ryczałt
86 | STWiORB R-07/T1AR | Montaż kompletnej bramy przeciwpożarowej rozwieranej EI60 o wym. 160x250cm | Ryczałt
SUMA (pkt. II.3.2)
II.3.3 | 45300000-0 | INSTALACJA OGRZEWANIA, WENTYLACJI I KLIMATYZACJI
II.3.3.1 | 45331200-8 45331100-7 | Hala kotłów
87 | STWiORB R-08/T3TH | Montaż kompletnych aparatów grzewczo-wentylacyjnych | Ryczałt
88 | STWiORB R-08/T3TH | Montaż kompletnych kratek wentylacyjnych nawiewnych o wym. 1400x1000mm | Ryczałt
89 | STWiORB R-08/T3TH | Montaż kompletnych wentylatorów osiowych dachowych (wywiewny) | Ryczałt
90 | STWiORB R-08/T3TH | Montaż kompletnych przepustnic on/off o wym. 1400x1000mm | Ryczałt
91 | STWiORB R-08/T3TH | Montaż kompletnych kanałów okrągłych fi 800 | Ryczałt
92 | STWiORB R-08/T3TH | Montaż kompletnych kształtek przejściowych z kanału okrągłego fi800 na kanał prostokątny 500x400mm | Ryczałt
93 | STWiORB R-08/T3TH | Montaż kompletnego kanału prostokątnego 500x1000mm wraz kolankami | Ryczałt
94 | STWiORB R-08/T3TH | Montaż kompletnej kształtki przejściowej z kanału okrągłego fi 500 na kanał prostokątny 1000x500mm wraz ze zwężką 1000x500 na 1300x900mm | Ryczałt
II.3.3.2 | 45331200-8 45331100-7 | Odżużlanie
95 | STWiORB R-08/T3TH | Montaż kompletnych aparatów grzewczo-wentylacyjnych | Ryczałt
96 | STWiORB R-08/T3TH | Montaż kompletnych kratek wentylacyjnych nawiewnych o wym. 1200x1000mm | Ryczałt
II.3.3.3 | 45331200-8 | Pomieszczenie TRAFO
97 | STWiORB R-08/T3TH | Montaż kompletnych kratek wentylacyjnych nawiewnych o wym. 600x1200mm | Ryczałt
98 | STWiORB R-08/T3TH | Montaż kompletnych kratek wentylacyjnych nawiewnych o wym. 600x600mm | Ryczałt
99 | STWiORB R-08/T3TH | Montaż kompletnych wentylatorów wywiewnych dachowych | Ryczałt
100 | STWiORB R-08/T3TH | Montaż kompletnej klapy przeciwpożarowej | Ryczałt
101 | STWiORB R-08/T3TH | Montaż kompletnych przewodów wentylacyjnych prostokątnych z blachy stalowej wraz z kształtkami | Ryczałt
102 | STWiORB R-08/T3TH | Montaż kompletnych wyrzutni ściennych prostokątnych typu A o wym. 1700x1000mm | Ryczałt
II.3.3.4 | 45331200-8 | Pomieszczenie RSN, RRN i AKPiA
103 | STWiORB R-08/T3TH | Montaż kompletnych kratek wentylacyjnych nawiewnych o wym. 800x1000mm | Ryczałt
104 | STWiORB R-08/T3TH | Montaż kompletnych kratek wentylacyjnych wywiewnych o wym. 2600x200mm | Ryczałt
105 | STWiORB R-08/T3TH | Montaż kompletnych kratek wentylacyjnych wywiewnych o wym. 1200x200mm | Ryczałt
106 | STWiORB R-08/T3TH | Montaż kompletnych klap przeciwpożarowej DN300 | Ryczałt
107 | STWiORB R-08/T3TH | Montaż kompletnej jednostki klimatyzacyjnej (wewnętrznej i zewnętrznej) wraz z kompletnym wyposażeniem i automatyką o mocy chłodzenia - 7,42 kW, grzanie 8,64 kW | Ryczałt
II.3.3.5 | 45331200-8 45331100-7 | Pomieszczenie ORC
108 | STWiORB R-08/T3TH | Montaż kompletnych aparatów grzewczo-wentylacyjnych | Ryczałt
109 | STWiORB R-08/T3TH | Montaż kompletnych kratek wentylacyjnych nawiewnych o wym. 1200x1400mm | Ryczałt
110 | STWiORB R-08/T3TH | Montaż kompletnych kratek wentylacyjnych wywiewnych o wym. 1200x1400mm | Ryczałt
111 | STWiORB R-08/T3TH | Montaż kompletnych wentylatorów dachowych o śr. otworu ssącego 630 mm | Ryczałt
112 | STWiORB R-08/T3TH | Montaż kompletnego filtra kieszeniowego o klasie filtracji EU3 - kanał nawiewny | Ryczałt
113 | STWiORB R-08/T3TH | Montaż kompletnej przepustnicy współbieżnej on/off | Ryczałt
II.3.3.6 | 45331200-8 | Pomieszczenie elektryczne
114 | STWiORB R-08/T3TH | Montaż kompletnych kratek wentylacyjnych wywiewnych o wym. 800x1000mm | Ryczałt
115 | STWiORB R-08/T3TH | Montaż kompletnej jednostki klimatyzacyjnej (wewnętrznej i zewnętrznej) wraz z kompletnym wyposażeniem i automatyką o mocy chłodzenia 7,42 kW, grzanie 8,64 KW | Ryczałt
II.3.3.7 | 45331200-8 45331100-7 | Pompownia
116 | STWiORB R-08/T3TH | Montaż kompletnych aparatów grzewczo-wentylacyjnych | Ryczałt
117 | STWiORB R-08/T3TH | Montaż kompletnej kratki wentylacyjnej o wym. 1000x800mm - kanał wywiewny | Ryczałt
SUMA (pkt. II.3.3)
II.3.4 | 45223200-8 | KONSTRUKCJE STALOWE
II.3.4.1 | 45223200-8 | Konstrukcje wsporcze i pozostałe konstr. stalowe
118 | STWiORB R-06/T2KO | Montaż kompletnego rusztu wsporczego nr 1 - oparcie dla zgazowarki, konstrukcji wsporczej wymiennika ciepła z podestami obsługowymi i klatką schodową | Ryczałt
119 | STWiORB R-06/T2KO | Montaż kompletnego rusztu wsporczego nr 2 - oparcie dla zgazowarki, cyklonu oraz komory spalania wraz z przynależnym kominem | Ryczałt
120 | STWiORB R-06/T2KO | Montaż kompletnego rusztu wsporczego - podpory dla rurociągów pomiędzy komorą spalania a wymiennikiem ciepła | Ryczałt
121 | STWiORB R-06/T2KO | Montaż kompletnego rusztu wsporczego dla zgazowarki | Ryczałt
122 | STWiORB R-06/T2KO | Montaż kompletnych konstrukcji wsporczych dla wymienników ciepła | Ryczałt
123 | STWiORB R-06/T2KO | Montaż kompletnej podpory wahaczowej komina komory spalania | Ryczałt
124 | STWiORB R-06/T2KO | Montaż kompletnych konstrukcji wsporczych kanałów spalin - wewnątrz budynku | Ryczałt
125 | STWiORB R-06/T2KO | Montaż kompletnych kosntrukcji wsporczych kanałów spalin - za zewnątrz budynku | Ryczałt
126 | STWiORB R-06/T2KO | Montaż kompletnych konstrukcji wsporczych - podpory pod rurociągi | Ryczałt
127 | STWiORB R-06/T2KO | Montaż kompletnej konstrukcji wsporczej - dla elektrofiltru | Ryczałt
128 | STWiORB R-06/T2KO | Montaż kompletnych konstrukcji wsporczych - dla wibratorów | Ryczałt
129 | STWiORB R-06/T2KO | Montaż kompletnych pomostów w halach i budynkach - podesty obsługowe w rejonie zgazowarki wraz z konstrukcją wsporczą zsypu z przenośnika | Ryczałt
130 | STWiORB R-06/T2KO | Montaż kompletnych drabin zewnętrznych z kabłąkiem o długości ponad 4m | Ryczałt
131 | STWiORB R-06/T2KO | Montaż kompletnej zewnętrznej klatki schodowej wraz z obarierowaniem i zadaszeniem | Ryczałt
132 | STWiORB R-06/T2KO | Montaż kompletnych pozostałych elementów konstrukcji | Ryczałt
II.3.4.2 | 44233000-2 | Schody wewnętrzne w budynku kotłowni
II.3.4.2.1 | 45223200-8 | Roboty konstrukcyjne
133 | STWiORB R-06/T2KO | Montaż kompletnych schodów stalowych z elementami pomocniczymi i balustradami | Ryczałt
II.3.4.2.2 | 71337000-9 | Zabezpieczenie antykorozyjne konstrukcji stalowej
134 | STWiORB R-06/T2KO | Wykonanie kompletnego zabezpieczenia antykorozyjnego konstrukcji stalowej wraz z czyszczeniem, odtłuszczaniem i malowaniem | Ryczałt
SUMA (pkt. II.3.4)
II.3.5 | 45260000-7 | ZADASZENIA
II.3.5.1 | 45262300-4 | Roboty betonowe i żelbetowe
135 | STWiORB R-04/T2KO | Wykonanie kompletnych ław fundamentowych żelbetowych | Ryczałt
136 | STWiORB R-04/T2KO | Wykonanie kompletnych płyt nośnych żelbetowych | Ryczałt
II.3.5.2 | 45262310-7 | Roboty zbrojarskie
137 | STWiORB R-04/T2KO | Wykonanie i montaż zbrojenia ław fundamentowych | Ryczałt
II.3.5.3 | 45320000-6 | Roboty izolacyjne fundamentów
138 | STWiORB R-04/T2KO | Wykonanie kompletnej izolacji przeciwwilgociowej i przeciwwodnej | Ryczałt
II.3.5.4 | 45262500-6 | Roboty murarskie
139 | STWiORB R-05/T1AR | Wykonanie kompletnych robót murarskich - ściana z bloczków wapienno - piaskowych | Ryczałt
II.3.5.5 | 45223200-8 | Roboty konstrukcyjne
140 | STWiORB R-06/T1AR | Wykonanie kompletnego zbrojenia z siatki na podłożu z płyt z wełny skalnej mocowanej na ścianach i stropach | Ryczałt
141 | STWiORB R-07/T1AR | Wykonanie kompletnych tynków na podłożu z zagruntowanych siatek | Ryczałt
SUMA (pkt. II.3.5)
II.3.6 | 45000000-7 | BUDYNKI POMOCNICZE NA PLACU SKŁADOWANIA WĘGLA I BIOMASY
II.3.6.1 | 45110000-1 | Roboty rozbiórkowe
142 | STWiORB R-02/T2KO | Demontaż pokrycia z papy na dachach betonowych | Ryczałt
143 | STWiORB R-02/T2KO | Demontaż obróbek blacharskich | Ryczałt
144 | STWiORB R-02/T2KO | Demontaż rur spustowych wraz z rynnami | Ryczałt
145 | STWiORB R-02/T1AR | Demontaż okien stalowych | Ryczałt
146 | STWiORB R-02/T1AR | Wykucie z muru okien drewnianych | Ryczałt
147 | STWiORB R-02/T1AR | Wykucie z muru podokienników drewnianych i stalowych | Ryczałt
148 | STWiORB R-02/T1AR | Wykucie z muru drzwi stalowych | Ryczałt
II.3.6.2 | 45421000-4 | Stolarka okienna i drzwiowa
149 | STWiORB R-07/T1AR | Montaż kompletnych bram stalowych pełnych | Ryczałt
150 | STWiORB R-07/T1AR | Montaż kompletnych okien stalowych nieotwieranych w wykonaniu przemysłowym wraz z parapetami | Ryczałt
II.3.6.3 | 45260000-7 | Pokrycia dachowe
151 | STWiORB R-07/T2KO | Wykonanie kompletnej izolacji przeciwwilgociowej i przeciwwodnej | Ryczałt
152 | STWiORB R-07/T2KO | Wykonanie kompletnego pokrycia dachów papą na podłożu z twardych płyt styropianowych | Ryczałt
153 | STWiORB R-07/T2KO | Wykonanie kompletnych obróbek blacharskich | Ryczałt
154 | STWiORB R-07/T2KO | Montaż kompletnych rynien dachowych (półokrągłe o śr. 15 cm) z blachy ocynkowanej wraz z rurami spustowymi (okrągłe o śr. 15 cm) i czyszczakami z PVC kanalizacyjne o śr. 160 mm | Ryczałt
II.3.6.4 | 45320000-6 | Elewacja budynku
155 | STWiORB R-07/T1AR | Przygotowanie starego podłoża pod tynk elewacyjny - oczyszczenie ścian, uzupełnienie ubytków tynku oraz gruntowanie | Ryczałt
156 | STWiORB R-07/T1AR | Wykonanie kompletnych tynków elewacyjnych cienkowarstwowych mineralnych na ścianach i ościeżach | Ryczałt
SUMA (pkt. II.3.6)
II.3.7 | 45000000-7 | TAŚMOCIĄGI NAWĘGLANIA I ŻUŻLA - MODERNIZACJA UKŁADU ŚCIAN OSŁONNYCH
II.3.7.1 | 45110000-1 | Roboty rozbiórkowe
157 | STWiORB R-02/T2KO | Demontaż pokrycia z papy na dachach betonowych | Ryczałt
158 | STWiORB R-02/T2KO | Demontaż obróbek blacharskich | Ryczałt
159 | STWiORB R-02/T1AR | Wykucie z muru ościeżnic stalowych okiennych | Ryczałt
160 | STWiORB R-02/T2KO | Demontaż pokrycia z blachy | Ryczałt
161 | STWiORB R-02/T1AR | Demontaż izolacji cieplnej z wełny mineralnej | Ryczałt
II.3.7.2 | 71337000-9 | Zabezpieczenie konstrukcji przed korozją
162 | STWiORB R-07/T2KO | Wykonanie kompletnego zabezpieczenia antykorozyjnego konstrukcji stalowej wraz z czyszczeniem, odtłuszczaniem i malowaniem | Ryczałt
II.3.7.3 | 45223200-8 | Roboty konstrukcyjne
163 | STWiORB R-06/T2KO | Ułożenie geowłókniny jako podkład pod membranę wraz z izolacją powierzchni poziomych membranami układanymi na stropach | Ryczałt
164 | STWiORB R-06/T2KO | Montaż kompletnej obudowy ścian z płyt warstwowych oraz pokrycia dachowego | Ryczałt
II.3.7.4 | 45421000-4 | Stolarka okienna i drzwiowa
165 | STWiORB R-07/T1AR | Montaż kompletnych okien aluminiowych oraz drzwi | Ryczałt
SUMA (pkt. II.3.7)
SUMA (pkt. II.3)
II.4 | 45000000-7 44160000-9 | BUDYNEK TECHNICZNY Z CZĘŚCIĄ ADMINISTRACYJNĄ
II.4.1 | 45100000-8 | ZAGOSPODAROWANIE TERENU WOKÓŁ BUDYNKU
II.4.1.1 | 45100000-8 | Przygotowanie terenu budowy
166 | STWiORB R-02/T0ZT | Skucie istniejącej posadzki pod małą wiatę z budynkiem techn. - warszt. | Ryczałt
167 | STWiORB R-02/T0ZT | Demontaż obrzeży | Ryczałt
168 | STWiORB R-02/T0ZT | Demontaż nawierzchni z płyt drogowych betonowych | Ryczałt
169 | STWiORB R-02/T0ZT | Demontaż nawierzchni z betonu - parking, plac przed budynkiem technicznym | Ryczałt
II.4.1.2 | 45233120-6 45262300-4 | Nawierzchnia z płyt betonowych drogowych 300x150x15
170 | STWiORB R-14/T0ZT | Wykonanie kompletnych nawierzchni z płyt drogowych betonowych wraz z podbudową i podkładkami | Ryczałt
171 | STWiORB R-14/T0ZT | Wykonanie kompletnych obrzeży betonowych | Ryczałt
II.4.1.3 | 45233120-6 | Nawierzchnia z kostki betonowej
172 | STWiORB R-14/T0ZT | Wykonanie kompletnej nawierzchni z kostki betonowej wraz z podbudową | Ryczałt
173 | STWiORB R-14/T0ZT | Wykonanie kompletnych obrzeży betonowych | Ryczałt
SUMA (pkt. II.4.1)
II.4.2 | 45000000-7 44160000-9 | BUDYNEK
II.4.2.1 | 45100000-8 | Przygotowanie terenu budowy
174 | STWiORB R-03/T0Z | Roboty przygotowawcze i ziemne, wraz z niwelacją terenu i rozłożeniem humusu | Ryczałt
II.4.2.2 | 45110000-1 | Roboty rozbiórkowe
175 | STWiORB R-02/T1AR | Demontaż drabin stalowych zewnetrznych | Ryczałt
176 | STWiORB R-02/T1AR | Demontaż pokrycia dachowego z blachy | Ryczałt
177 | STWiORB R-02/T1AR | Demontaż obróbek blacharskich | Ryczałt
178 | STWiORB R-02/T1AR | Demontaż rur spustowych wraz z rynnami | Ryczałt
179 | STWiORB R-02/T1AR | Demontaż izolacji cieplnej ze styropianu | Ryczałt
180 | STWiORB R-02/T1AR | Demontaż zwodów pionowych instalacji odgromowej | Ryczałt
181 | STWiORB R-02/T1AR | Demontaż ścian wewnętrznych - wiatrołap, murek obok wiatrołapu | Ryczałt
182 | STWiORB R-02/T1AR | Demontaż okien oraz drzwi jedno i dwuskrzydłowych | Ryczałt
183 | STWiORB R-02/T1AR | Wykucie z muru oscieżnic stalowych | Ryczałt
II.4.2.3 | 45262300-4 | Roboty betonowe i żelbetowe
184 | STWiORB R-04/T2KO | Wykonanie kompletnego stropu na poziomie +4,50m | Ryczałt
185 | STWiORB R-04/T2KO | Wykonanie wydzielenia nowej klatki schodowej wraz prefabrykowanymi schodami żelbetowymi | Ryczałt
II.4.2.4 | 45223200-8 | Roboty konstrukcyjne
186 | STWiORB R-06/T1AR | Montaż kompletnej drabiny zewnętrznej | Ryczałt
187 | STWiORB R-06/T1AR | Wykonanie kompletnych obróbek blacharskich z blachy stalowej ocynkowanej | Ryczałt
188 | STWiORB R-07/T1AR | Montaż kompletnych rynien dachowych wraz z rurami spustowymi z blachy stalowej ocynkowanej | Ryczałt
189 | STWiORB R-06/T1AR | Wykonanie kompletnej instalacji odgromowej | Ryczałt
190 | STWiORB R-06/T1AR | Montaż kompletnych świetlików i klap dymowych | Ryczałt
II.4.2.5 | 45262500-6 | Roboty murarskie
191 | STWiORB R-05/T1AR | Zamurowanie otworów po demontażu części drzwi zewnętrznych i okien | Ryczałt
192 | STWiORB R-05/T1AR | Wykonanie kompletnych ścianek działoiwych z bloczków wapienno-piaskowych na poziomie 0,00 oraz +4,50 | Ryczałt
193 | STWiORB R-05/T1AR | Zamurowanie otworów po demontażu okien | Ryczałt
194 | STWiORB R-05/T1AR | Wykonanie kompletnych tynków wewnętrznych na podłożu z zagruntowanych siatek | Ryczałt
II.4.2.6 | 45421000-4 | Stolarka okienna i drzwiowa
195 | STWiORB R-07/T1AR | Montaż kompletnych drzwi przeciwpożarowych i dymnoszczelnych EI60 S200 | Ryczałt
196 | STWiORB R-07/T1AR | Montaż kompletnych drzwi przeciwpożarowych EI60 120x200 | Ryczałt
197 | STWiORB R-07/T1AR | Montaż kompletnych drzwi aluminiowych szklonych z ościeżnicą 150x200 | Ryczałt
198 | STWiORB R-07/T1AR | Montaż kompletnych drzwi stalowych pełnych o wym. 150x200 | Ryczałt
199 | STWiORB R-07/T1AR | Montaż kompletnych drzwi stalowych pełnych o wym. 140x200 | Ryczałt
200 | STWiORB R-07/T1AR | Montaż kompletnych drzwi o wym. 100x200 wraz z ościeżnicą | Ryczałt
200a | STWiORB R-07/T1AR | Montaż kompletnych drzwi o wym. 120x200 wraz z ościeżnicą | Ryczałt
200b | STWiORB R-07/T1AR | Montaż kompletnych drzwi o wym. 90x200 wraz z ościeżnicą | Ryczałt
201 | STWiORB R-07/T1AR | Montaż kompletnej bramy stalowej pełnej o wym. 2,5x2,5m | Ryczałt
202 | STWiORB R-07/T1AR | Montaż kompletnej bramy roletowej o wym. 2,6x2,1m | Ryczałt
203 | STWiORB R-07/T1AR | Montaż kompletnych okien rozwieranych i uchylno-rozwieranych dwudzielnych z PVC wraz z parapetami zewnętrznymi i oklejeniem ram okiennych laminatem | Ryczałt
II.4.2.7 | 45320000-6 | Izolacja budynku
204 | STWiORB R-07/T1AR | Wykonanie oczyszczania starego podłoża pod docieplenie z gruntowaniem emulsją | Ryczałt
205 | STWiORB R-07/T1AR | Wykonanie kompletnego ocieplenia ścian budynków płytami z wełny mineralnej wraz z siatką | Ryczałt
206 | STWiORB R-07/T1AR | Wykonanie kompletnych tynków elewacyjnych cienkowarstwowych mineralnych | Ryczałt
SUMA (pkt. II.4.2)
II.4.3 | 45300000-0 | INSTALACJA WENTYLACJI, KLIMATYZACJI I CENTRALNEGO OGRZEWANIA
II.4.3.1 | 45331200-8 | Wentylacja i klimatyzacja
207 | STWiORB R-08/T3TH | Montaż kompletnego rekuperatora z wymiennikiem ceramicznym i wbudowanym wentylatorem | Ryczałt
208 | STWiORB R-08/T3TH | Montaż kompletnego klimatyzatora o mocy Qch=3,4kW | Ryczałt
209 | STWiORB R-08/T3TH | Montaż kompletnego klimatyzatora o mocy Qch=2,1kW | Ryczałt
210 | STWiORB R-08/T3TH | Montaż kompletnego klimatyzatora o mocy Qch=8,5kW | Ryczałt
211 | STWiORB R-08/T3TH | Montaż kompletnego klimatyzatora o mocy Qch=7,3kW | Ryczałt
212 | STWiORB R-08/T3TH | Montaż kompletnego klimatyzatora o mocy Qch=5,4kW | Ryczałt
213 | STWiORB R-08/T3TH | Montaż kompletnego klimatyzatora o mocy Qch=4,7kW | Ryczałt
II.4.3.2 | 45331100-7 | Centralne ogrzewanie
214 | STWiORB R-08/T3TH | Montaż kompletnego wmiennika ciepła c.o. i c.w.u. wraz z osprzętem | Ryczałt
215 | STWiORB R-08/T3TH | Montaż kompletnego zbiornika c.w.u | Ryczałt
216 | STWiORB R-08/T3TH | Montaż kompletnego zbiornika c.o. | Ryczałt
217 | STWiORB R-08/T3TH | Montaż kompletnych grzejników stalowych dwupłytowych | Ryczałt
218 | STWiORB R-08/T3TH | Montaż kompletnych grzejników stalowych dwupłytowych | Ryczałt
219 | STWiORB R-08/T3TH | Montaż kompletnej armatury, urządzeń oraz aparatury kontrolno-pomiarowej | Ryczałt
220 | STWiORB R-08/T3TH | Montaż kompletnych rurociągów Pex 16x2 | Ryczałt
221 | STWiORB R-08/T3TH | Montaż kompletnych rurociągów Pex 20x2 | Ryczałt
222 | STWiORB R-08/T3TH | Montaż kompletnych rurociągów Pex 25x2,5 | Ryczałt
223 | STWiORB R-08/T3TH | Montaż kompletnych rurociągów Pex 32x3 | Ryczałt
224 | STWiORB R-08/T3TH | Montaż kompletnych rurociągów Pex 40x3,5 | Ryczałt
225 | STWiORB R-08/T3TH | Montaż kompletnych rurociągów Pex 50x4 | Ryczałt
226 | STWiORB R-08/T3TH | Montaż kompletnych rurociągów Pex 63x4,5 | Ryczałt
227 | STWiORB R-08/T3TH | Montaż kompletnych grup pompowych | Ryczałt
SUMA (pkt. II.4.3)
II.4.4 | 45330000-9 | INSTALACJA WODNO-KANALIZACYJNA I SANITARNA
II.4.4.1 | 44160000-9 | Rurociągi
228 | STWiORB R-09/T3TH | Montaż kompletnych rurociągów Pex 16x2 | Ryczałt
229 | STWiORB R-09/T3TH | Montaż kompletnych rurociągów Pex 20x2 | Ryczałt
230 | STWiORB R-09/T3TH | Montaż kompletnych rurociągów Pex 25x2,5 | Ryczałt
231 | STWiORB R-09/T3TH | Montaż kompletnych rurociągów Pex 30x3 | Ryczałt
232 | STWiORB R-09/T3TH | Montaż kompletnych rurociągów Pex 40x3,5 | Ryczałt
II.4.4.2 | 44411000-4 | Wyposażenie sanitarne
233 | STWiORB R-11/T3TH | Montaż kompletnych urządzeń sanitarnych w budynku | Ryczałt
SUMA (pkt. II.4.4)
II.4.5 | 31000000-6 | OŚWIETLENIE
234 | STWiORB R-12/T4EL | Wykonanie kompletnego oświetlania i gniazd | Ryczałt
SUMA (pkt. II.4.5)
II.4.6 | 45000000-7 | KLATKA SCHODOWA
II.4.6.1 | 45110000-1 | Roboty rozbiórkowe
235 | STWiORB R-02/T2KO | Demontaż obudowy ścian z blach stalowych | Ryczałt
236 | STWiORB R-02/T2KO | Demontaż ścian działowych z luksferów | Ryczałt
237 | STWiORB R-02/T1AR | Demontaż okien | Ryczałt
238 | STWiORB R-02/T2KO | Demontaż obróbek blacharskich | Ryczałt
239 | STWiORB R-02/T1AR | Wykucie z muru ościeżnic stalowych | Ryczałt
240 | STWiORB R-02/T1AR | Demontaż drzwi jedno i dwuskrzydłowych | Ryczałt
241 | STWiORB R-02/T2KO | Demontaż ścian zewnętrznych | Ryczałt
242 | STWiORB R-02/T2KO | Demontaż konstrukcji spawanych wsporczych | Ryczałt
243 | STWiORB R-02/T1AR | Wykucie otworu pod nowe drzwi zewnętrzne jednoskrzydłowe w ścianie wschodzniej | Ryczałt
II.4.6.2 | 45100000-8 | Przygotowanie terenu budowy
244 | STWiORB R-03/T0ZT | Demontaż nawierzchni z betonu - skucie istniejacej posadzki budynku wraz z rozebraniem podbudowy | Ryczałt
II.4.6.3 | 45262300-4 | Roboty betonowe
245 | STWiORB R-04/T2KO | Wykonanie kompletnych ław fundamentowych żelbetowych w osiach projektowanych pomieszczeń wraz podkładkami i zbrojeniem oraz wykonaniem nowych prefabrykowanych schodów | Ryczałt
II.4.6.4 | 45320000-6 | Roboty izolacyjne ław fundamentowych
246 | STWiORB R-04/T2KO | Wykonanie kompletnej izolacji przeciwwilgociowej i przeciwwodnej | Ryczałt
II.4.6.5 | 45223200-8 | Roboty konstrukcyjne
247 | STWiORB R-06/T2KO | Montaż kompletnych konstrukcji stalowych budynku | Ryczałt
248 | STWiORB R-06/T2KO | Montaż kompletnej obudowy ścian z płyt warstwowych o wym. gr. 200mm i gr. 50mm | Ryczałt
249 | STWiORB R-06/T2KO | Montaż kompletnej obudowy dachu z płyt warstwowych o gr. 100mm | Ryczałt
250 | STWiORB R-06/T2KO | Wykonanie kompletnych obróbek blacharskich z blachy stalowej ocynkowanej | Ryczałt
251 | STWiORB R-06/T2KO | Montaż kompletnych świetlików i klap dymowych | Ryczałt
II.4.6.6 | 45421000-4 | Stolarka okienna i drzwiowa
252 | STWiORB R-07/T1AR | Montaż kompletnych drzwi przeciwpożarowych i dymoszczelnych EI60 S200 | Ryczałt
253 | STWiORB R-07/T1AR | Montaż kompletnych drzwi przeciwpożarowych EI60 o wym. 120x200cm, blacha 0,7 mm | Ryczałt
254 | STWiORB R-07/T1AR | Montaż kompletnych drzwi stalowych pełnych o wym. 100x200 | Ryczałt
255 | STWiORB R-07/T1AR | Montaż kompletnych okien rozwieranych i uchylno-rozwieralnych dwudzielnych z PCV | Ryczałt
SUMA (pkt. II.4.6)
II.4.7 | 45000000-7 | ZADASZENIA NAD WEJŚCIAMI
II.4.7.1 | 45262300-4 | Roboty betonowe i żelbetowe
256 | STWiORB R-04/T2KO | Wykonanie kompletnych ław fundamentowych żelbetowych | Ryczałt
257 | STWiORB R-04/T2KO | Wykonanie kompletnych płyt nośnych żelbetowych płaskich i żebrowanych | Ryczałt
II.4.7.2 | 45262310-7 | Roboty zbrojarskie
258 | STWiORB R-04/T2KO | Wykonanie i montaż zbrojenia ław fundamentowych | Ryczałt
II.4.7.3 | 45320000-6 | Roboty izolacyjne fundamentów
259 | STWiORB R-04/T2KO | Wykonanie kompletnej izolacji przeciwwilgociowej i przeciwwodnej | Ryczałt
II.4.7.4 | 45262500-6 | Roboty murarskie
260 | STWiORB R-05/T1AR | Wykonanie kompletnych ścian z bloczków wapienno-piaskowych | Ryczałt
II.4.7.5 | 45223200-8 | Roboty konstrukcyjne
261 | STWiORB R-07/T1AR | Wykonanie kompletnych tynków na podłożu z zagruntowanych siatek | Ryczałt
SUMA (pkt. II.4.7)
SUMA (pkt. II.4)
II.5 | 42000000-6 45000000-7 | TAŚMOCIĄG NAWĘGLANIA I BIOMASY
II.5.1 | 45111300-1 | ROBOTY ROZBIÓRKOWE
262 | STWiORB R-02/T3TH | Demontaż istniejących taśm przenośników taśmowych | Ryczałt
SUMA (pkt. II.5.1)
II.5.2 | 42000000-6 42900000-5 42410000-3 | MASZYNY, URZĄDZENIA, CZĘŚCI
263 | STWiORB R-11/T3TH | Montaż kompletnych przenośników taśmowych - rozbudowa i przebudowa taśmociągów poniżej terenu oraz w kotłowni | Ryczałt
264 | STWiORB R-11/T3TH | Montaż kompletnych napędów elektrycznych do przenośników taśmowych o mocy 22 kW | Ryczałt
265 | STWiORB R-11/T3TH | Montaż kompletnego bębna napinającego przenośnika taśmowego | Ryczałt
266 | STWiORB R-11/T3TH | Montaż kompletnej taśmy taninowo-gumowej wraz z zabierakami na przenośniku taśmowych skośnym napowietrznym wraz z czyszczakiem | Ryczałt
267 | STWiORB R-11/T3TH | Montaż kompletnej taśmy taninowo-gumowej płaskiej na przenośniku taśmowym w kotłowni oraz poniżej poziomu terenu | Ryczałt
268 | STWiORB R-11/T3TH | Montaż kompletnych pługów rozładowczych | Ryczałt
269 | STWiORB R-11/T3TH | Montaż kompletnych czujników poziomu zapełnienia bunkrów | Ryczałt
270 | STWiORB R-11/T3TH | Montaż kompletnych obijaków wibracyjnych | Ryczałt
271 | STWiORB R-11/T3TH | Montaż kompletnych lejów wibracyjnych | Ryczałt
272 | STWiORB R-11/T3TH | Montaż kompletnych czyszczaków szcztkowych taśmociągu (taśma z zabierakami) | Ryczałt
273 | STWiORB R-11/T3TH | Montaż kompletnych czyszczaków taśmociągu z tworzywa (taśma płaska) | Ryczałt
274 | STWiORB R-11/T3TH | Montaż kompletnego dozownika celkowego o temp. roboczej 1200st.C | Ryczałt
SUMA (pkt. II.5.2)
II.5.3 | 45200000-9 44482000-2 45343000-3 | UKŁAD ZABEZPIECZAJĄCY PRZED POWSTAWANIEM PYŁÓW WYBUCHOWYCH DLA BIOMASY
275 | STWiORB R-11/T3TH | Montaż kompletnego bezkontaktowego miernika wilgotności - miernika bezkontaktowy wraz z modułem komunikacyjnym, elementem grzewczym elektronikę czujnika oraz konsolą operatorską | Ryczałt
276 | STWiORB R-11/T3TH | Montaż kompletnego kontaktowego pomiaru wilgotnosci - wskaźnik wilgotności biomasy | Ryczałt
277 | STWiORB R-11/T3TH | Montaż komletnej grodzi przeciwpożarowej EI120 | Ryczałt
278 | STWiORB R-11/T3TH | Montaż kompletnego systemu zraszania biomasy | Ryczałt
SUMA (pkt. II.5.3)
II.5.4 | 45331200-8 45331100-7 | INSTALACJA GRZEWCZA
279 | STWiORB R-11/T3TH | Montaż kompletnych grzejników stalowych płytowych higienicznych z podłaczeniem bocznym bez osłon i grilla | Ryczałt
280 | STWiORB R-11/T3TH | Montaż kompletnego zaworu kulowego DN15 | Ryczałt
SUMA (pkt. II.5.4)
SUMA (pkt. II.5)
II.6 | 42000000-6 44000000-0 45000000-7 | HYDROFORNIA
II.6.1 | 45000000-7 | ROBOTY OGÓLNOBUDOWLANE
II.6.1.1 | 45100000-8 | Przygotowanie terenu budowy
281 | STWiORB R-03/T0ZT | Roboty przygotowawcze i ziemne, wraz z niwelacją terenu i rozłożeniem humusu | Ryczałt
II.6.1.2 | 45262300-4 | Roboty betonowe
282 | STWiORB R-04/T2KO | Wykonanie kompletnych podkładów pod posadzki | Ryczałt
II.6.1.3 | 45223200-8 | Roboty konstrukcyjne
283 | STWiORB R-04/T2KO | Dostawa i montaż kompletnej prefabrykowanej żelbetowej obudowy kontenerowej stacji hydroforowej | Ryczałt
II.6.1.4 | 45421000-4 | Stolarka okienna i drzwiowa
284 | STWiORB R-07/T1AR | Montaż kompletnej stolarki okiennej i drzwiowej | Ryczałt
SUMA (pkt. II.6.1)
II.6.2 | 45300000-0 | ZESTAW HYDROFOROWY
285 | STWiORB R-11/T3TH | Montaż kompletnego zestawu hydroforowego o wydajnosći Q=60dm3/s | Ryczałt
SUMA (pkt. II.6.2)
II.6.3 | 45231300-8 | INSTALACJA WODOCIĄGOWA
II.6.3.1 | 45100000-8 | Przygotowanie terenu budowy
286 | STWiORB R-03/T0ZT | Roboty przygotowawcze i ziemne, wraz z niwelacją terenu i rozłożeniem humusu | Ryczałt
II.6.3.2 | 45111300-1 | Roboty rozbiórkowe
287 | STWiORB R-02/T3TH | Demontaż fragmentu wodociągu wchodzącego do budynku kotłowni | Ryczałt
II.6.3.3 | 44162000-3 42131160-5 42130000-9 | Elementy instalacji
288 | STWiORB R-10/T3TH | Montaż kompletnych rurociągów z rur polietylenowych (PE, PEHD) o śr. zewnęrznej 125mm | Ryczałt
289 | STWiORB R-10/T3TH | Montaż kompletnych rurociągów stalowych DN100 | Ryczałt
290 | STWiORB R-10/T3TH | Montaż kompletnych hydrantów pożarowych nadziemnych | Ryczałt
291 | STWiORB R-10/T3TH | Wykonanie kompletnych połączeń rur polietylenowych za pomocą kształtek elektrooporowych o śr.zewn. 125 mm | Ryczałt
292 | STWiORB R-10/T3TH | Montaż kompletnych kształek ciśnieniowych PE - trójnik 125/125/125 | Ryczałt
293 | STWiORB R-10/T3TH | Montaż kompletnych zasuw żeliwnych klinowych owalnych kołnierzowych z obudową DN100 mm z nasuwką | Ryczałt
SUMA (pkt. II.6.3)
II.6.4 | 45231300-8, 45100000-8, 45111300-1, 44162000-3 42131160-5 42130000-9 | INSTALACJA WODOCIĄGOWA - przekładka
293a | STWiORB R-10/T3TH | Przełożenie instalacji wodociągowej fi160 pod projektowaną wiatą W1 - demontaż istniejącego rurociągu fi160 (pod W1) i montaż nowego rurociągu fi 160 (wzdłuż W1) | Ryczałt
SUMA (pkt. II.6.4)
SUMA (pkt. II.6)
II.7 | 45000000-7 31000000-6 | WIATA W1
II.7.1 | 45262300-4 | Roboty betonowe i żelbetowe
294 | STWiORB R-04/T2KO | Wykonanie kompletnej izolacji przeciwwilgociowej i przeciwwodnej | Ryczałt
295 | STWiORB R-04/T2KO | Wykonanie kompletnej posadzki pod wiatą W1 wraz z podbudową i podkładkami | Ryczałt
296 | STWiORB R-04/T2KO | Wykonanie kompletnych stóp fundamentowych żelbetowych | Ryczałt
297 | STWiORB R-04/T2KO | Wykonanie kompletnych słupów żelbetowych | Ryczałt
298 | STWiORB R-04/T2KO | Wykonanie kompletnych ścianek oporowych typu L | Ryczałt
SUMA (pkt. II.7.1)
II.7.2 | 45262310-7 | Roboty zbrojarskie
299 | STWiORB R-04/T2KO, STWiORB R-06/T2KO | Wykonanie kompletnych robót zbrojarskich | Ryczałt
SUMA (pkt. II.7.2)
II.7.3 | 45223200-8 | Roboty konstrukcyjne
300 | STWiORB R-06/T2KO | Montaż kompletnej konstrukcji stalowej wiaty W1 | Ryczałt
301 | STWiORB R-06/T2KO | Montaż kompletnego zadaszenia wiaty W1 blachą trapezową | Ryczałt
SUMA (pkt. II.7.3)
II.7.4 | 71337000-9 | Zabezpieczenie antykorozyjne konstrukcji stalowej
302 | STWiORB R-06/T2KO | Wykonanie kompletnego zabezpieczenia antykorozyjnego konstrukcji stalowej wraz z czyszczeniem, odtłuszczaniem i malowaniem | Ryczałt
SUMA (pkt. II.7.4)
II.7.5 | 31500000-1 | Oświetlenie
303 | STWiORB R-12/T4EL | Montaż kompletnego oświetlenia i gniazd wraz z rozdzielnią | Ryczałt
SUMA (pkt. II.7.5)
SUMA (pkt. II.7)
II.8 | 45000000-7 31000000-6 | WIATA W2
II.8.1 | 45262300-4 | Roboty betonowe i żelbetowe
304 | STWiORB R-04/T2KO | Wykonanie kompletnej izolacji przeciwwilgociowej i przeciwwodnej | Ryczałt
305 | STWiORB R-04/T2KO | Wykonanie kompletnej posadzki pod wiatą W2 wraz z podbudową i podkładkami | Ryczałt
306 | STWiORB R-04/T2KO | Wykonanie kompletnych stóp fundamentowych żelbetowych | Ryczałt
307 | STWiORB R-04/T2KO | Wykonanie kompletnych słupów żelbetowych | Ryczałt
SUMA (pkt. II.8.1)
II.8.2 | 45262310-7 | Roboty zbrojarskie
308 | STWiORB R-04/T2KO, STWiORB R-06/T2KO | Wykonanie kompletnych robót zbrojarskich | Ryczałt
SUMA (pkt. II.8.2)
II.8.3 | 45223200-8 | Roboty konstrukcyjne
309 | STWiORB R-06/T2KO | Montaż kompletnej konstrukcji stalowej wiaty W2 | Ryczałt
310 | STWiORB R-06/T2KO | Montaż kompletnego zadaszenia wiaty W2 blachą trapezową | Ryczałt
SUMA (pkt. II.8.3)
II.8.4 | 71337000-9 | Zabezpieczenie antykorozyjne konstrukcji stalowej
311 | STWiORB R-06/T2KO | Wykonanie kompletnego zabezpieczenia antykorozyjnego konstrukcji stalowej wraz z czyszczeniem, odtłuszczaniem i malowaniem | Ryczałt
SUMA (pkt. II.8.4)
II.8.5 | 31500000-1 | Oświetlenie
312 | STWiORB R-12/T4EL | Montaż kompletnego oświetlenia i gniazd wraz z rozdzielnią | Ryczałt
SUMA (pkt. II.8.5)
SUMA (pkt. II.8)
II.9 | 45000000-7 31000000-6 | WIATA W3
II.9.1 | 45262300-4 | Roboty betonowe i żelbetowe
313 | STWiORB R-04/T2KO | Wykonanie kompletnej izolacji przeciwwilgociowej i przeciwwodnej | Ryczałt
314 | STWiORB R-04/T2KO | Wykonanie kompletnej posadzki pod wiatą W3 wraz z podbudową i podkładkami | Ryczałt
315 | STWiORB R-04/T2KO | Wykonanie kompletnych stóp fundamentowych żelbetowych | Ryczałt
316 | STWiORB R-04/T2KO | Wykonanie kompletnych słupów żelbetowych | Ryczałt
317 | STWiORB R-04/T2KO | Wykonanie kompletnych ścianek oporowych typu L | Ryczałt
SUMA (pkt. II.9.1)
II.9.2 | 45262310-7 | Roboty zbrojarskie
318 | STWiORB R-04/T2KO, STWiORB R-06/T2KO | Wykonanie kompletnych robót zbrojarskich | Ryczałt
SUMA (pkt. II.9.2)
II.9.3 | 45223200-8 | Roboty konstrukcyjne
319 | STWiORB R-06/T2KO | Montaż kompletnej konstrukcji stalowej wiaty W3 | Ryczałt
320 | STWiORB R-06/T2KO | Montaż kompletnego zadaszenia wiaty W3 blachą trapezową | Ryczałt
SUMA (pkt. II.9.3)
II.9.4 | 71337000-9 | Zabezpieczenie antykorozyjne konstrukcji stalowej
321 | STWiORB R-06/T2KO | Wykonanie kompletnego zabezpieczenia antykorozyjnego konstrukcji stalowej wraz z czyszczeniem, odtłuszczaniem i malowaniem | Ryczałt
SUMA (pkt. II.9.4)
II.9.5 | 31500000-1 | Oświetlenie
322 | STWiORB R-12/T4EL | Montaż kompletnego oświetlenia i gniazd wraz z rozdzielnią | Ryczałt
SUMA (pkt. II.9.5)
SUMA (pkt. II.9)
II.10 | 45000000-7 31000000-6 | WIATA W4
II.10.1 | 45262300-4 | Roboty betonowe i żelbetowe
323 | STWiORB R-04/T2KO | Wykonanie kompletnej izolacji przeciwwilgociowej i przeciwwodnej | Ryczałt
324 | STWiORB R-04/T2KO | Wykonanie kompletnej posadzki pod wiatą W4 wraz z podbudową i podkładkami | Ryczałt
325 | STWiORB R-04/T2KO | Wykonanie kompletnych stóp fundamentowych żelbetowych | Ryczałt
326 | STWiORB R-04/T2KO | Wykonanie kompletnych słupów żelbetowych | Ryczałt
SUMA (pkt. II.10.1)
II.10.2 | 45262310-7 | Roboty zbrojarskie
327 | STWiORB R-04/T2KO, STWiORB R-06/T2KO | Wykonanie kompletnych robót zbrojarskich | Ryczałt
SUMA (pkt. II.10.2)
II.10.3 | 45223200-8 | Roboty konstrukcyjne
328 | STWiORB R-06/T2KO | Montaż kompletnej konstrukcji stalowej wiaty W4 | Ryczałt
329 | STWiORB R-06/T2KO | Montaż kompletnego zadaszenia wiaty W4 blachą trapezową | Ryczałt
SUMA (pkt. II.10.3)
II.10.4 | 71337000-9 | Zabezpieczenie antykorozyjne konstrukcji stalowej
330 | STWiORB R-06/T2KO | Wykonanie kompletnego zabezpieczenia antykorozyjnego konstrukcji stalowej wraz z czyszczeniem, odtłuszczaniem i malowaniem | Ryczałt
SUMA (pkt. II.10.4)
II.10.5 | 31500000-1 | Oświetlenie
331 | STWiORB R-12/T4EL | Montaż kompletnego oświetlenia i gniazd wraz z rozdzielnią | Ryczałt
SUMA (pkt. II.10.5)
SUMA (pkt. II.10)
II.11 | 42000000-6 44000000-0 45000000-7 | UKŁAD ZGAZOWANIA BIOMASY
II.11.1 | 45300000-0 | REAKTOR ZGAZOWANIA BIOMASY
332 | STWiORB R-11/T3TH | Montaż kompletnego układu zgazowania biomasy wraz z reaktora zgazowania biomasy o mocy 3,3 MWt wraz z komorą spalania, filtrem cyklonowym, modułem zasilania olejem, modułem palnika rozpałkowego, modułem palnika pomocnicznego oraz kompletnego orurwania i armaturą | Ryczałt
SUMA (pkt. II.11.1)
II.11.2 | 45300000-0 42000000-6 | INSTALACJA SPALINOWA
II.11.2.1 | 45300000-0 | Instalacja wyprowadzenia spalin
II.11.2.1.1 | 45300000-0 | Odcinek od komory spalania do kotłów odzysknicowych
333 | STWiORB R-09/T3TH | Montaż kompletnych przewodów spalinowych z rur stalowych o średnicy DN1200 i grubości 8mm | Ryczałt
334 | STWiORB R-07/T3TH, STWiORB R-06/T3TH | Montaż kompletnej izolacji termicznej z wełny mineralnej o grubości 140mm wraz z konstrukcją wsporczą, przekładkami izolacyjnymi i płaszczem ochronnym z blachy ocynkowanej | Ryczałt
II.11.2.1.2 | 42100000-0 | Elementy instalacji
335 | STWiORB R-08/T3TH | Montaż kompletnego kompensatora jednomieszkowego DN1250 | Ryczałt
336 | STWiORB R-08/T3TH | Montaż kompletnej klapy zwrotnej eksplozyjnej DN300 | Ryczałt
II.11.2.2 | 45300000-0 | Instalacja awaryjnego wyrzuty spalin z komory dopalania
337 | STWiORB R-11/T3TH | Wykonanie kompletnej instalacji awaryjnego wyrzutu spalin z komory dopalania - konstrukcja komina spalin fi 1000 | Ryczałt
II.11.2.3 | 45300000-0 42000000-6 42130000-9 | Układ odzysku ciepła
338 | STWiORB R-11/T3TH | Montaż kompletnego dozownika celkowego o temp. roboczej 120st.C | Ryczałt
339 | STWiORB R-11/T3TH | Montaż kompletnego spalinowego wymiennika ciepła o mocy 4 MWt (KO-1) wraz z izolacją termiczną i osprzętem | Ryczałt
340 | STWiORB R-11/T3TH | Montaż kompletnego spalinowego wymiennika ciepła o mocy 0,9 MWt (KO-2) wraz z izolacją termiczną i osprzętem | Ryczałt
341 | STWiORB R-11/T3TH | Montaż kompletnego zaworu bezpieczeństwa DN150x250 na spalinowym wymienniku ciepła o mocy 4 MWt | Ryczałt
342 | STWiORB R-11/T3TH | Montaż kompletnego zaworu bezpieczeństwa DN25x40 na spalinowym wymienniku ciepła o mocy 0,9 MWt | Ryczałt
SUMA (pkt. II.11.2)
II.11.3 | 44160000-9 42130000-9 | INSTALACJA OLEJOWA
II.11.3.1 | 45100000-8 | Przygotowanie terenu budowy
343 | STWiORB R-03/T3TH oraz STWiORB R-10/T3TH | Roboty przygotowawcze i ziemne, wraz z niwelacją terenu i rozłożeniem humusu | Ryczałt
II.11.3.2 | 44162000-3 42130000-9 | Elementy instalacji
344 | STWiORB R-10/T3TH | Montaż kompletnej armatury,urządzeń oraz aparatury kontrolno-pomiarowej dla instalacji olejowej (filtr siatkowy, zawór grzybkowy itp.) | Ryczałt
345 | STWiORB R-10/T3TH | Montaż kompletnego dwupłaszczowego zbiornika oleju opałowego lekkiego | Ryczałt
II.11.3.3 | 44160000-9 | Rurociągi
346 | STWiORB R-10/T3TH | Montaż kompletnych rurociągów instalacji olejowej wraz z kształtkami | Ryczałt
II.11.3.4 | 45000000-7 | Zabezpieczenie rurociągu przed korozją
347 | STWiORB R-07/T3TH | Wykonanie kompletnego zabezpieczenia antykorozyjnego rurociągów wraz z czyszczeniem, odtłuszczaniem i malowaniem | Ryczałt
II.11.3.5 | 38410000-2 | Manometry
348 | STWiORB R-11/T3TH | Montaż kompletnej aparatury kontrolno-pomiarowej na instalacji olejowej | Ryczałt
SUMA (pkt. II.11.3)
II.11.4 | 45331200-8 | KANAŁ WENTYLACYJNY
349 | STWiORB R-08/T3TH | Montaż kompletnych kanałów okrągłych wraz z kolanami | Ryczałt
350 | STWiORB R-08/T3TH | Montaż kompletnej kształtki przejściowej z kanału fi400 na kanał prostokątny 230x230mm | Ryczałt
SUMA (pkt. II.11.4)
II.12 | 42000000-6 | UKŁAD ORC
II.12.1 | 31000000-6, 31128000-9 | OBIEG ORC
351 | STWiORB R-11/T3TH | Montaż kompletnego układu ORC o mocy elektrycznej na poziomie 0,725 MWe z certyfikacją NC RfG wraz parownikiem, podgrzewaczem i turbiną oraz armaturą, orurowaniem itp | Ryczałt
SUMA (pkt. II.11)
SUMA (pkt. II.12.1)
II.12.2 | 45300000-0 | INSTALACJA OLEJU TERMALNEGO
II.12.2.1 | 42122000-0 | Agregaty pompowe
352 | STWiORB R-11/T3TH | Montaż kompletnego układu pomp obiegowych oleju termalnego | Ryczałt
353 | STWiORB R-11/T3TH | Montaż kompletnego układu pomp uzupełniających oleju termalnego z zaworem typu by-pass zapewniającym regulację przepływu | Ryczałt
II.12.2.2 | 42000000-6 42130000-9 38410000-2 38400000-9 | Armatura i urządzenia
354 | STWiORB R-11/T3TH | Montaż kompletnego zbiornika magazynowego o poj. 1 m3 | Ryczałt
355 | STWiORB R-11/T3TH | Montaż kompletnego licznika energi cieplnej DN150 | Ryczałt
356 | STWiORB R-11/T3TH | Montaż kompletnych zaworów trójdrogowych rewersyjnych (funkcja mieszająca) DN150 | Ryczałt
357 | STWiORB R-11/T3TH | Montaż kompletnych zaworów motylkowych międzykołnierzowych DN150 | Ryczałt
358 | STWiORB R-11/T3TH | Montaż kompletnych zaworów motylkowych międzykołnierzowych DN150 z napędem elektrycznym | Ryczałt
359 | STWiORB R-11/T3TH | Montaż kompletnych zaworów zwrotnych DN150 | Ryczałt
360 | STWiORB R-11/T3TH | Montaż kompletnej armatury i urządzeń o średnicy poniżej DN150 | Ryczałt
361 | STWiORB R-11/T3TH | Montaż kompletnej aparatury kontrolno-pomiarowej (monitor różnicy ciśnień + 2 x zawór manometryczny, ogranicznik temperatury, czujnik temperatury wody, ogranicznik ciśnieniowy) | Ryczałt
II.12.2.3 | 44160000-9 | Rurociągi
362 | STWiORB R-09/T3TH | Montaż kompletnych rurociągów stalowych czarnych DN250 | Ryczałt
363 | STWiORB R-09/T3TH | Montaż kompletnych kolanek stalowych 90o DN250 | Ryczałt
364 | STWiORB R-09/T3TH | Montaż kompletnych zwężek stalowych DN150/250 | Ryczałt
365 | STWiORB R-09/T3TH | Montaż kompletnych rurociągów stalowych czarnych DN150 | Ryczałt
366 | STWiORB R-09/T3TH | Montaż kompletnych kolanek stalowych 90o DN150 | Ryczałt
367 | STWiORB R-09/T3TH | Montaż kompletnych kolanek stalowych 45o DN150 | Ryczałt
368 | STWiORB R-09/T3TH | Montaż kompletnych trójników stalowych DN150/150/150 | Ryczałt
369 | STWiORB R-09/T3TH | Montaż kompletnych zwężek stalowych DN150/100 | Ryczałt
370 | STWiORB R-09/T3TH | Montaż kompletnych dennic elipsoidalnych DN150 | Ryczałt
371 | STWiORB R-09/T3TH | Montaż kompletnych rurociągów stalowych czarnych DN100 | Ryczałt
372 | STWiORB R-09/T3TH | Montaż kompletnych kolanek stalowych 90o DN100 | Ryczałt
373 | STWiORB R-09/T3TH | Montaż kompletnych rurociągów stalowych czarnych DN25 | Ryczałt
374 | STWiORB R-09/T3TH | Wykonanie próby wodnej | Ryczałt
II.12.2.4 | 71337000-9 | Zabezpieczenie rurociągu napowietrznego przed korozją
375 | STWiORB R-07/T3TH | Wykonanie kompletnego zabezpieczenia antykorozyjnego rurociągów wraz z czyszczeniem, odtłuszczaniem i malowaniem | Ryczałt
II.12.2.5 | 38410000-2 | Termometry i manometry
376 | STWiORB R-11/T3TH | Montaż kompletnych termometrów przemysłowych | Ryczałt
377 | STWiORB R-11/T3TH | Montaż kompletnych manometrów wraz z wykonaniem tulei - manometry 0-2,5 bar | Ryczałt
SUMA (pkt. II.12.2)
SUMA (pkt. II.12)
II.13 | 42000000-6 44000000-0 45000000-7 45300000-0 38420000-5 | UKŁAD HYDRAULICZNY
II.13.1 | 45111300-1 | ROBOTY ROZBIÓRKOWE I PRZEKŁADKI
378 | STWiORB R-02/T3TH | Demontaż odmulaczy | Ryczałt
379 | STWiORB R-02/T3TH | Demontaż izolacji rurociągu otulinami | Ryczałt
380 | STWiORB R-02/T3TH | Demontaż rurociągu stalowego o połączeniach spawanych | Ryczałt
381 | STWiORB R-02/T3TH | Demontaż kanału kablowego | Ryczałt
382 | STWiORB R-02/T3TH | Demontaż zbiornika wody uzdatnionej | Ryczałt
383 | STWiORB R-02/T3TH | Demontaż barier stalowych pojedynczych | Ryczałt
384 | STWiORB R-09/T3TH | Przebudowa trasy rurociągu wody pitnej | Ryczałt
SUMA (pkt. II.13.1)
II.13.2 | 45300000-0 | INSTALACJA CIEPŁA TECHNOLOGICZNEGO
II.13.2.1 | 45223200-8 | Roboty konstrukcyjne
385 | STWiORB R-06/T2KO | Wykonanie kompletnej konstrukcji ram pod pompy PKSK | Ryczałt
386 | STWiORB R-06/T2KO | Wykonanie kompletnej konstrukcji ram pod pompy PKKO | Ryczałt
387 | STWiORB R-06/T2KO | Wykonanie kompletnej konstrukcji ram pod wymiennik WC1 | Ryczałt
II.13.2.2 | 42122000-0 | Agregaty pompowe
388 | STWiORB R-11/T3TH | Montaż kompletnych pomp PKSK | Ryczałt
389 | STWiORB R-11/T3TH | Montaż kompletnych pomp PKKO | Ryczałt
II.13.2.3 | 42130000-9 38420000-5 | Armatura i urządzenia
390 | STWiORB R-11/T3TH | Montaż z przeniesienia odmulaczy z rur stalowych | Ryczałt
391 | STWiORB R-11/T3TH | Montaż kompletnych filtroodmulników DN250 | Ryczałt
392 | STWiORB R-11/T3TH | Montaż kompletnego wymiennika ciepła (WC-1) woda/olej termalny o mocy 4 MWt | Ryczałt
393 | STWiORB R-11/T3TH | Montaż kompletnego zaworu bezpieczeństwa DN80x125 -obieg wodny | Ryczałt
394 | STWiORB R-11/T3TH | Montaż kompletnych zaworów bezpieczeństwa DN150x250 - obieg oleju termalnego | Ryczałt
395 | STWiORB R-11/T3TH | Montaż kompletnego licznika energii cieplnej DN150 | Ryczałt
396 | STWiORB R-11/T3TH | Montaż kompletnego licznika energii cieplnej DN80 | Ryczałt
397 | STWiORB R-11/T3TH | Montaż kompletnego zaworu trójdrogowego DN150 | Ryczałt
398 | STWiORB R-11/T3TH | Montaż kompletnego zaworu trójdrogowego DN100 | Ryczałt
399 | STWiORB R-11/T3TH | Montaż kompletnych zaworów zwrotnych DN150 | Ryczałt
400 | STWiORB R-11/T3TH | Montaż kompletnych zaworów zwrotnych DN80 | Ryczałt
401 | STWiORB R-11/T3TH | Montaż kompletnych zaworów motylkowych międzykołnierzowych DN250 | Ryczałt
402 | STWiORB R-11/T3TH | Montaż kompletnych zaworów motylkowych międzykołnierzowych DN200 | Ryczałt
403 | STWiORB R-11/T3TH | Montaż kompletnych zaworów motylkowych międzykołnierzowych DN200 z napędem elektrycznym | Ryczałt
404 | STWiORB R-11/T3TH | Montaż kompletnych zaworów motylkowych międzykołnierzowych DN150 | Ryczałt
405 | STWiORB R-11/T3TH | Montaż kompletnych zaworów motylkowych międzykołnierzowych DN100 | Ryczałt
406 | STWiORB R-11/T3TH | Montaż kompletnej armatury i urządzeń o średnicy poniżej DN100 | Ryczałt
407 | STWiORB R-11/T3TH | Montaż kompletnej aparatury kontrolno-pomiarowej dla instalacji ciepła technologicznego (monitro różnicy ciśnień + 2x zawór manometryczny, ogranicznik temperatury, czujnik temperatury wody, ogranicznik ciśnieniowy) | Ryczałt
II.13.2.4 | 44160000-9 | Rurociągi
408 | STWiORB R-09/T3TH | Montaż kompletnych rurociągów stalowych DN300 | Ryczałt
409 | STWiORB R-09/T3TH | Montaż kompletnych kolanek stalowych 90o DN300 | Ryczałt
410 | STWiORB R-09/T3TH | Montaż kompletnych trójników do spawania stalowych DN300/250/300 | Ryczałt
411 | STWiORB R-09/T3TH | Montaż kompletnych zwężek stalowych DN500/300 | Ryczałt
412 | STWiORB R-09/T3TH | Montaż kompletnych dennic spawalniczych elipsoidalnych DN300 | Ryczałt
413 | STWiORB R-09/T3TH | Montaż kompletnych rurociągów stalowych DN250 | Ryczałt
414 | STWiORB R-09/T3TH | Montaż kompletnych kolanek stalowych 90o DN250 | Ryczałt
415 | STWiORB R-09/T3TH | Montaż kompletnych trójników do spawania stalowych DN300/250/300 | Ryczałt
416 | STWiORB R-09/T3TH | Montaż kompletnych trójników do spawania stalowych DN300/250/300 | Ryczałt
417 | STWiORB R-09/T3TH | Montaż kompletnych zwężek stalowych DN500/250 | Ryczałt
418 | STWiORB R-09/T3TH | Montaż kompletnych dennic spawalniczych elipsoidalnych DN250 | Ryczałt
419 | STWiORB R-09/T3TH | Montaż kompletnych rurociągów stalowych DN200 | Ryczałt
420 | STWiORB R-09/T3TH | Montaż kompletnych kolanek stalowych 90o DN200 | Ryczałt
421 | STWiORB R-09/T3TH | Montaż kompletnych kolanek stalowych 30o DN200 | Ryczałt
422 | STWiORB R-09/T3TH | Montaż kompletnych trójników stalowych DN350/200/350 | Ryczałt
423 | STWiORB R-09/T3TH | Montaż kompletnych trójników stalowych DN200/200/200 | Ryczałt
424 | STWiORB R-09/T3TH | Montaż kompletnych trójników stalowych DN200/150/200 | Ryczałt
425 | STWiORB R-09/T3TH | Montaż kompletnych trójników stalowych DN200/100/200 | Ryczałt
426 | STWiORB R-09/T3TH | Montaż kompletnych zwężek stalowych DN350/200 | Ryczałt
427 | STWiORB R-09/T3TH | Montaż kompletnych zwężek stalowych DN200/150 | Ryczałt
428 | STWiORB R-09/T3TH | Montaż kompletnych zwężek stalowych DN200/125 | Ryczałt
429 | STWiORB R-09/T3TH | Montaż kompletnych dennic spawalniczych elipsoidalnych DN200 | Ryczałt
430 | STWiORB R-09/T3TH | Montaż kompletnych rurociągów stalowych DN150 | Ryczałt
431 | STWiORB R-09/T3TH | Montaż kompletnych kolanek stalowych 90o DN150 | Ryczałt
432 | STWiORB R-09/T3TH | Montaż kompletnych zwężek stalowych DN150/100 | Ryczałt
433 | STWiORB R-09/T3TH | Montaż kompletnych rurociągów stalowych DN100 | Ryczałt
434 | STWiORB R-09/T3TH | Montaż kompletnych kolanek stalowych 90o DN100 | Ryczałt
435 | STWiORB R-09/T3TH | Montaż kompletnych trójników do spawania stalowych DN100/100/100 | Ryczałt
436 | STWiORB R-09/T3TH | Montaż kompletnych zwężek stalowych DN100/80 | Ryczałt
437 | STWiORB R-09/T3TH | Montaż kompletnych zwężek stalowych DN100/65 | Ryczałt
438 | STWiORB R-09/T3TH | Montaż kompletnych dennic spawalniczych elipsoidalnych DN100 | Ryczałt
439 | STWiORB R-09/T3TH | Montaż kompletnych rurociągów stalowych DN80 | Ryczałt
440 | STWiORB R-09/T3TH | Wykonanie kompletnej próby wodnej rurociągów | Ryczałt
II.13.2.5 | 71337000-9 | Zabezpieczenie rurociągu przed korozją
441 | STWiORB R-07/T3TH | Wykonanie kompletnego zabezpieczenia antykorozyjnego rurociągów wraz z czyszczeniem, odtłuszczaniem i malowaniem. | Ryczałt
II.13.2.6 | 45231000-5 | Izolacje termiczne rur
442 | STWiORB R-07/T3TH | Wykonanie kompletnej izolacji termicznej rurociągów z wełny mineralnej i waty szklanej wraz z płaszczem ochronnym z blachy ocynkowanej | Ryczałt
SUMA (pkt. II.13.2)
II.13.3 | 38410000-2 | TERMOMETRY I MANOMETRY
443 | STWiORB R-11/T3TH | Montaż kompletnej aparatury kontrolno-pomiarowej (termometry i manometry) | Ryczałt
SUMA (pkt. II.13.3)
SUMA (pkt. II.13)
II.14 | 45300000-0 44000000-0 | INSTALACJA POTRZEB WŁASNYCH
II.14.1 | 44160000-9 | Rurociągi
444 | STWiORB R-09/T3TH | Montaż kompletnych rurociągów stalowych dla instalacji potrzeb własnych | Ryczałt
445 | STWiORB R-09/T3TH | Wykonanie próby wodnej rurociągów | Ryczałt
SUMA (pkt. II.14.1)
II.14.2 | 71337000-9 | Zabezpieczenie rurociągu przed korozją
446 | STWiORB R-07/T3TH | Wykonanie kompletnego zabezpieczenia antykorozyjnego rurociągów wraz z czyszczeniem, odtłuszczaniem i malowaniem | Ryczałt
SUMA (pkt. II.14.2)
SUMA (pkt. II.14)
II.15 | 45300000-0 42000000-6 38000000-5 | UKŁAD UZDATNIANIA WODY
II.15.1 | 42000000-6 42130000-9 38400000-9 38420000-5 | Armatura i urządzenia
447 | STWiORB R-11/T3TH | Montaż kompletnej stacji uzdatniania wody na potrzeby uzupełniania układu grzewczego | Ryczałt
448 | STWiORB R-11/T3TH | Montaż kompletnej armatury, urządzeń i aparatury kontrolno-pomiarowej dla układu uzdatniania wody (filtr siatkowy z wkładem magnetycznym, wodomierz skrzydełkowy z nadajnikiem impulsów, zawór kulowy gwintowany itp) | Ryczałt
SUMA (pkt. II.15.1)
II.15.2 | 44160000-9 | Rurociągi
449 | STWiORB R-09/T3TH | Montaż kompletnych rurociagów stalowych DN80 | Ryczałt
450 | STWiORB R-09/T3TH | Montaż kompletnych kolan stalowych 90 stopni DN80 | Ryczałt
451 | STWiORB R-09/T3TH | Montaż kompletnych rurociagów stalowych DN50 | Ryczałt
452 | STWiORB R-09/T3TH | Montaż kompletnych kolan stalowych 90 stopni DN50 | Ryczałt
453 | STWiORB R-09/T3TH | Montaż komplentych zwężek stalowych DN50/25 | Ryczałt
454 | STWiORB R-09/T3TH | Montaż kompletnej dennicy elipsoidialnej DN80 | Ryczałt
455 | STWiORB R-09/T3TH | Wykonanie próby wodnej rurociągów | Ryczałt
SUMA (pkt. II.15.2)
II.15.3 | 71337000-9 | Zabezpieczenie rurociągu napowietrznego przed korozją
456 | STWiORB R-07/T3TH | Wykonanie kompletnego zabezpieczenia antykorozyjnego rurociągów wraz z czyszczeniem, odtłuszczaniem i malowaniem. | Ryczałt
SUMA (pkt. II.15.3)
SUMA (pkt. II.15)
II.16 | 45300000-0 | UKŁAD SPRĘŻONEGO POWIETRZA
457 | STWiORB R-11/T3TH | Montaż kompletnego zbiornika sprężonego powietrza | Ryczałt
458 | STWiORB R-11/T3TH | Montaż kompletnej sprężąrki powietrza (V=80m3/h, p=10bar, N=11kW) | Ryczałt
459 | STWiORB R-11/T3TH | Montaż kompletnych zaworów odcinających gwintowanych DN15 | Ryczałt
460 | STWiORB R-11/T3TH | Montaż pozostałych elementów układu sprężonego powietrza | Ryczałt
SUMA (pkt. II.16
II.17 | 42000000-6 45000000-7 31000000-6 | UKŁAD ODPYLANIA
II.17.1 | 42000000-6 | ELEKTROFILTR
461 | STWiORB R-11/T3TH | Montaż kompletnego elektrofiltru wraz z konstrukcją wsporczą, izolacją termiczną oraz szafą sterowniczą | Ryczałt
SUMA (pkt. II.17.1)
II.17.2 | 45300000-0 | INSTALACJA ODPYLANIA SPALIN - ODCINEK ZA KOTŁAMI ODZYSKNICOWYMI DO KOMINA SPALIN
462 | STWiORB R-09/T3TH | Montaż kompletnych przewodów spalinowych z rury żaroodpornej nierdzewnej DN100 gr. 2 mm | Ryczałt
463 | STWiORB R-07/T3TH, STWiORB R-06/T3TH | Montaż kompletnej izolacji termicznej z wełny mineralnej wraz z płaszczem ochronnym z blachy ocynkowanej | Ryczałt
SUMA (pkt. II.17.2)
II.17.3 | 45331200-8 | WENTYLACJA SPALIN Z UKŁADEM KOMPENSATORÓW
464 | STWiORB R-08/T3TH | Montaż komletnych wentylatorów wyciągowych spalin DN500 | Ryczałt
465 | STWiORB R-08/T3TH | Montaż kompletnych przepustnic spalin | Ryczałt
466 | STWiORB R-08/T3TH | Montaż kompletnych kompensatorów jednomieszkowych DN1250 | Ryczałt
467 | STWiORB R-11/T3TH | Montaż kompletnych neutralizatorów kondensatu | Ryczałt
468 | STWiORB R-11/T3TH | Montaż kompletnych zaworów kulowych odwadniajacych DN15 | Ryczałt
SUMA (pkt. II.17.3)
SUMA (pkt. II.17)
II.18 | 45300000-0 | ODŻUŻLANIE
469 | STWiORB R-11/T3TH | Montaż kompletnego układu podstawowego odżużlania | Ryczałt
470 | STWiORB R-11/T3TH | Montaż kompletnego układu awaryjnego odżużlania | Ryczałt
SUMA (pkt. II.18)
II.19 | 31170000-8 31000000-6 45000000-7 | INSTALACJE ELEKTRYCZNE
II.19.1 | 31000000-6 | INSTALACJA WYPROWADZENIA MOCY ELEKTRYCZNEJ
II.19.1.1 | 45100000-8 | Przygotowanie terenu budowy
471 | STWiORB R-03/T2KO | Roboty przygotowawcze i ziemne, wraz z niwelacją terenu i rozłożeniem humusu | Ryczałt
II.19.1.2 | 31000000-6 31170000-8 | Urządzenia i instalacje
472 | STWiORB R-12/T4EL | Dostawa transformatora suchego 1000 kVA 15/0,4 kV/kV | Ryczałt
473 | STWiORB R-12/T4EL | Ustawienie transformatora lub dławika o masie ponad 3,0-5,0t dla napięć do 30kV | Ryczałt
474 | STWiORB R-12/T4EL | Podłączenie przewodów transformatora lub dławika o masie ponad 1,0-3,0t dla napięć do 30kV | Ryczałt
475 | STWiORB R-12/T4EL | Dostawa i montaż kompletnej rozdzielni SN | Ryczałt
476 | STWiORB R-12/T4EL | Dostawa i montaż kompletnej rozdzielni RGNN | Ryczałt
477 | STWiORB R-12/T4EL | Montaż kompletnej szafy SZR | Ryczałt
478 | STWiORB R-12/T4EL | Montaż kompletnej szafy UPS 8kVA, 8h | Ryczałt
479 | STWiORB R-12/T4EL | Montaż kompletnej rozdzielnicy TE1 | Ryczałt
480 | STWiORB R-12/T4EL | Montaż kompletnej rozdzielnicy TWK1 | Ryczałt
481 | STWiORB R-12/T4EL | Montaż kompletnej rozdzielnicy TK1 | Ryczałt
482 | STWiORB R-12/T4EL | Montaż kompletnej rozdzielnicy TO1 | Ryczałt
483 | STWiORB R-12/T4EL | Montaż kompletnych złączy kablowych SN | Ryczałt
484 | STWiORB R-12/T4EL | Ułożenie kabla XRUHAKXs 1x120/50mm2 | Ryczałt
485 | STWiORB R-12/T4EL | Układanie kabla YKXS 1x240 mm2 | Ryczałt
486 | STWiORB R-12/T4EL | Układanie kabla NSGAFOU 1x240 mm2 | Ryczałt
487 | STWiORB R-12/T4EL | Montaż kompletnych korytek kablowych | Ryczałt
488 | STWiORB R-12/T4EL | Montaż kompletnych szynoprzewodów | Ryczałt
SUMA (pkt. II.19.1)
II.19.2 | 31000000-6 | BUDOWA I URUCHOMIENIE INSTALACJI
489 | STWiORB R-12/T4EL | Montaż kompletnej szafy telemechaniki z parametryzacją | Ryczałt
490 | STWiORB R-12/T4EL | Montaż kompletnych przewodów nN i SN | Ryczałt
491 | STWiORB R-12/T4EL | Montaż kompletnej instalacji oświetlenia i gniazd | Ryczałt
492 | STWiORB R-12/T4EL | Montaż kompletnej instalacji odgromowejoddymiania | Ryczałt
493 | STWiORB R-12/T4EL | Montaż kompletnej instalacji przeciwpożarowej i połączeń wyrównawczych | Ryczałt
SUMA (pkt. II.19.2)
SUMA (pkt. II.19)
II.20 | 72000000-5 | Roboty elektryczne i AKPiA
II.20.1 | 72000000-5 | UKŁAD ZGAZOWANIA
II.20.1.1 | 72000000-5 | Aparatura pomiarowa zdalna układu hydraulicznego
494 | STWiORB R-12/T5AKPA | Układy sterowania elektrycznego zaworem elektromagnetycznym, przepustnicą lub rezystorem - Aparatura pomiarowa zdalna układu hydraulicznego | Ryczałt
495 | STWiORB R-12/T5AKPA | Układ do pomiaru przepływu, różnicy ciśnień lub poziomu z zastosowaniem miernika pierwotnego zabudowanego na konstrukcji - Przepływ powietrza | Ryczałt
496 | STWiORB R-12/T5AKPA | Układy sygnalizacji z zastosowaniem sygnalizatora pojemnościowego - Poziom biomasy w bunkrach | Ryczałt
497 | STWiORB R-12/T5AKPA | Pośredni układ do pomiaru ciśnienia lub próżni z zastosowaniem przetwornika - Ciśnienie powietrza | Ryczałt
498 | STWiORB R-12/T5AKPA | Pośredni układ do pomiaru ciśnienia lub próżni z zastosowaniem przetwornika - Ciśnienie w komorach | Ryczałt
499 | STWiORB R-12/T5AKPA | Układ do pomiarów ilości ciepła - Analizator tlenu | Ryczałt
500 | STWiORB R-12/T5AKPA | Układ do pomiaru przepływu, różnicy ciśnień lub poziomu z zastosowaniem miernika pierwotnego zabudowanego na konstrukcji - Przepływ powietrza | Ryczałt
501 | STWiORB R-12/T5AKPA | Zdalny układ do pomiaru temperatury z zastosowaniem czujnika termometru oporowego lub termoelektrycznego i przetwornika - Czujniki temperatury przewodowe | Ryczałt
502 | STWiORB R-12/T5AKPA | Miejscowy układ do pomiaru temperatury - Moduł bezprzewodowy | Ryczałt
503 | STWiORB R-12/T5AKPA | Zdalny układ do pomiaru temperatury z zastosowaniem czujnika termometru oporowego lub termoelektrycznego i przetwornika - Czujniki temperatury przewodowe | Ryczałt
II.20.1.2 | 72000000-5 | Szafy sterownicze układu hydraulicznego
504 | STWiORB R-06/T2KO | Montaż kompletnej konstrukcji wsporczej i nośnej | Ryczałt
505 | STWiORB R-12/T5AKPA | Montaż kompletnej szaf sterowniczych układu hydraulicznego itp. | Ryczałt
II.20.1.3 | 72000000-5 | Montaż elektryczny
II.20.1.3.1 | 72000000-5 | Kable i przewody
506 | STWiORB R-12/T5AKPA | Montaż (układanie) kabli wraz z obróbką kabli sygnalizacyjnych i sterowniczych wielożyłowych - kabel 2XSLCY-J 4G50 | Ryczałt
507 | STWiORB R-12/T5AKPA | Montaż (układanie) kabli wraz z obróbką kabli sygnalizacyjnych i sterowniczych wielożyłowych - Kabel 2XSLCY-J 4G2,5 | Ryczałt
508 | STWiORB R-12/T5AKPA | Montaż (układanie) kabli wraz z obróbką kabli sygnalizacyjnych i sterowniczych wielożyłowych - Kabel 2XSLCY-J 4G25 | Ryczałt
509 | STWiORB R-12/T5AKPA | Montaż (układanie) kabli wraz z obróbką kabli sygnalizacyjnych i sterowniczych wielożyłowych - Kabel 2XSLCY-J 4G1,5 | Ryczałt
510 | STWiORB R-12/T5AKPA | Montaż (układanie) kabli wraz z obróbką kabli sygnalizacyjnych i sterowniczych wielożyłowych - Kabel 2XSLCY-J 4G1,5 | Ryczałt
511 | STWiORB R-12/T5AKPA | Montaż (układanie) kabli wraz z obróbką kabli sygnalizacyjnych i sterowniczych wielożyłowych - Kabel 2XSLCY-J 4G4 | Ryczałt
512 | STWiORB R-12/T5AKPA | Montaż (układanie) kabli wraz z obróbką kabli sygnalizacyjnych i sterowniczych wielożyłowych - LIYCY 2x0,75 | Ryczałt
513 | STWiORB R-12/T5AKPA | Montaż (układanie) kabli wraz z obróbką kabli sygnalizacyjnych i sterowniczych wielożyłowych - LIYCY 3x0,75 | Ryczałt
514 | STWiORB R-12/T5AKPA | Montaż (układanie) kabli wraz z obróbką kabli sygnalizacyjnych i sterowniczych wielożyłowych - LIYCY 4x0,75 | Ryczałt
515 | STWiORB R-12/T5AKPA | Montaż (układanie) kabli wraz z obróbką kabli sygnalizacyjnych i sterowniczych wielożyłowych - LIYCY 7x0,75 | Ryczałt
516 | STWiORB R-12/T5AKPA | Montaż (układanie) kabli wraz z obróbką kabli sygnalizacyjnych i sterowniczych wielożyłowych - NYY-J 3x1,5 | Ryczałt
517 | STWiORB R-12/T5AKPA | Montaż (układanie) kabli wraz z obróbką kabli sygnalizacyjnych i sterowniczych wielożyłowych - NYY-J 4x1,5 | Ryczałt
518 | STWiORB R-12/T5AKPA | Montaż (układanie) kabli wraz z obróbką kabli sygnalizacyjnych i sterowniczych wielożyłowych - NYY-J 5x1,5 | Ryczałt
II.20.1.3.2 | 72000000-5 | Osprzęt
519 | STWiORB R-12/T5AKPA | Montaz kompletnych kasetek STOP | Ryczałt
520 | STWiORB R-12/T5AKPA | Przygotowanie podłoża pod mocowanie osprzętu i montaż puszek instalacyjnych | Ryczałt
II.20.1.3.3 | 72000000-5 | Trasy kablowe
521 | STWiORB R-06/T2KO, STWiORB R-12/T5AKPA | Montaż kompletnej drabiny kablowej D400 | Ryczałt
522 | STWiORB R-06/T2KO, STWiORB R-12/T5AKPA | Montaż kompletnej drabiny kablowej D200 | Ryczałt
523 | STWiORB R-06/T2KO, STWiORB R-12/T5AKPA | Montaż kompletnych korytek kablowych K100H60 | Ryczałt
524 | STWiORB R-06/T2KO, STWiORB R-12/T5AKPA | Montaż kompletnych korytek kablowych K50H60 | Ryczałt
II.20.1.3.3.4 | 72000000-5 | Zabezpieczenie przeciwpożarowe tras kablowych - masy uszczelniające
525 | STWiORB R-12/T5AKPA | Zabezpieczenie przeciwpożarowe tras kablowych - masy uszczelniające | Ryczałt
II.20.1.3.4 | 72000000-5 | Połączenia wyrównawcze
526 | STWiORB R-06/T2KO, STWiORB R-12/T5AKPA | Montaż kompletnego uziemienia - bednarka 30x4 + uchwyty | Ryczałt
527 | STWiORB R-12/T5AKPA | Montaż na gotowym podłożu kompletnej szyny uziemiajacej GSW | Ryczałt
528 | STWiORB R-12/T5AKPA | Montaż (układanie) kabli wraz z zarobieniem - przewód LgY 50mm2 | Ryczałt
529 | STWiORB R-12/T5AKPA | Montaż (układanie) kabli wraz z zarobieniem - przewód LgY 16mm2 | Ryczałt
530 | STWiORB R-12/T5AKPA | Montaż (układanie) kabli wraz z zarobieniem - przewód LgY 6mm2 | Ryczałt
II.20.1.3.5 | 72000000-5 | Pomiary elektryczne
531 | STWiORB R-12/T5AKPA | Wykonanie kompletnych pomiarów, badań i testów instalacji elektrycznych | Ryczałt
II.20.1.4 | 72000000-5 | Oprogramowanie systemu pomiarów i automatyki
532 | STWiORB R-12/T5AKPA | Dostarczenie kompletnego oprogramowania systemu pomiarów i automatyki | Ryczałt
II.20.1.5 | 72000000-5 | Uruchomienie systemu pomiarów i automatyki
533 | STWiORB R-12/T5AKPA | Uruchomienie systemu pomiarów i automatyki | Ryczałt
II.20.1.7 | 72000000-5 | Rozbudowa systemu nadrzędnego SCADA o wizualizację układu zgazowarki
534 | STWiORB R-12/T5AKPA | Rozbudowa systemu nadrzędnego SCADA o wizualizację układu zgazowarki | Ryczałt
SUMA (pkt. II.20.1)
II.20.2 | 72000000-5 | MODERNIZACJA ISTNIEJĄCEGO UKŁADU KOTŁOWNI
II.20.2.1 | 72000000-5 | Aparatura pomiarowa zdalna układu hydraulicznego
535 | STWiORB R-12/T5AKPA | Pośredni układ do pomiaru ciśnienia lub próżni z zastosowaniem przetwornika - Ciśnienie wody | Ryczałt
536 | STWiORB R-12/T5AKPA | Miejscowy układ do pomiaru temperatury - Temperatura wody | Ryczałt
537 | STWiORB R-12/T5AKPA | Układ do pomiaru przepływu, różnicy ciśnień lub poziomu z zastosowaniem miernika pierwotnego zabudowanego na konstrukcji - Różnica ciśnień | Ryczałt
538 | STWiORB R-12/T5AKPA | Układ do pomiaru przepływu, różnicy ciśnień lub poziomu z zastosowaniem miernika pierwotnego zabudowanego na konstrukcji - Przepływ wody przez kocioł - pomiar na potrzeby układu AZK i ograniczenia mocy | Ryczałt
539 | STWiORB R-12/T5AKPA | Zdalny układ do pomiaru temperatury z zastosowaniem czujnika termometru oporowego lub termoelektrycznego i przetwornika - Temperatura wody przed kotłem - na potrzeby układu ograniczenia mocy kotła | Ryczałt
540 | STWiORB R-12/T5AKPA | Układ do pomiaru przepływu, różnicy ciśnień lub poziomu z zastosowaniem miernika pierwotnego zabudowanego na konstrukcji - ciśnienie wody za kotłem - ogranicznik - na potrzeby układu zabezpieczeń i ograniczenia mocy kotła | Ryczałt
541 | STWiORB R-12/T5AKPA | Układ do pomiaru przepływu, różnicy ciśnień lub poziomu z zastosowaniem miernika pierwotnego zabudowanego na konstrukcji - Przepływ wody przez kocioł - pomiar na potrzeby układu AZK | Ryczałt
542 | STWiORB R-12/T5AKPA | Pośredni układ do pomiaru ciśnienia lub próżni z zastosowaniem przetwornika - Armatura dla pomiarów ciśnienia wody | Ryczałt
543 | STWiORB R-12/T5AKPA | Miejscowy układ do pomiaru temperatury - Armatura dla pomiarów temperatury wody | Ryczałt
II.20.2.2 | 72000000-5 | Szafy sterownicze układu hydraulicznego
544 | STWiORB R-06/T2KO | Montaż kompletnych konstrukcji wsporczych i nośnych pod szafy sterownicze | Ryczałt
545 | STWiORB R-12/T5AKPA | Montaż kompletnych szaf sterowniczych układu hydraulicznego itp. | Ryczałt
II.20.2.3 | 72000000-5 | Kamery i wideorejestrator, system alarmowy
546 | STWiORB R-12/T5AKPA | Montaż kompletnego systemu monitoringu wizyjnego i systemu alarmowego | Ryczałt
II.20.2.4 | 72000000-5 | Montaż elektryczny
II.20.2.4.1 | 72000000-5 | Kable i przewody
547 | STWiORB R-12/T5AKPA | Montaż (układanie) kabli wraz z obróbką kabli sygnalizacyjnych i sterowniczych wielożyłowych - kabel 2XSLCY-J 4G6 | Ryczałt
548 | STWiORB R-12/T5AKPA | Montaż (układanie) kabli wraz z obróbką kabli sygnalizacyjnych i sterowniczych wielożyłowych - kabel 2XSLCY-J 4G4 | Ryczałt
549 | STWiORB R-12/T5AKPA | Montaż (układanie) kabli wraz z obróbką kabli sygnalizacyjnych i sterowniczych wielożyłowych - FTP 4x2x0.5 | Ryczałt
550 | STWiORB R-12/T5AKPA | Montaż (układanie) kabli wraz z obróbką kabli sygnalizacyjnych i sterowniczych wielożyłowych - LIYCY 2x0,75 | Ryczałt
551 | STWiORB R-12/T5AKPA | Montaż (układanie) kabli wraz z obróbką kabli sygnalizacyjnych i sterowniczych wielożyłowych - LIYCY 3x0,75 | Ryczałt
552 | STWiORB R-12/T5AKPA | Montaż (układanie) kabli wraz z obróbką kabli sygnalizacyjnych i sterowniczych wielożyłowych - LIYCY 4x0,75 | Ryczałt
553 | STWiORB R-12/T5AKPA | Montaż (układanie) kabli wraz z obróbką kabli sygnalizacyjnych i sterowniczych wielożyłowych - LIYCY 7x0,75 | Ryczałt
554 | STWiORB R-12/T5AKPA | Montaż (układanie) kabli wraz z obróbką kabli sygnalizacyjnych i sterowniczych wielożyłowych - NYY-J 3x1,5 | Ryczałt
555 | STWiORB R-12/T5AKPA | Montaż (układanie) kabli wraz z obróbką kabli sygnalizacyjnych i sterowniczych wielożyłowych - NYY-J 4x1,5 | Ryczałt
556 | STWiORB R-12/T5AKPA | Montaż (układanie) kabli wraz z obróbką kabli sygnalizacyjnych i sterowniczych wielożyłowych - NYY-J 5x1,5 | Ryczałt
II.20.2.4.2 | 72000000-5 | Osprzęt
557 | STWiORB R-06/T2KO, STWiORB R-12/T5AKPA | Montaż kompletnych kasetek STOP | Ryczałt
558 | STWiORB R-06/T2KO | Przygotowanie podłoża pod mocowanie osprzętu i montaż puszek instalacyjnych | Ryczałt
II.20.2.4.3 | 72000000-5 | Trasy kablowe
559 | STWiORB R-06/T2KO, STWiORB R-12/T5AKPA | Montaż kompletnych korytek drabin kablowych D400 | Ryczałt
560 | STWiORB R-12/T5AKPA | Montaż kompletnych korytek drabin kablowych D200 | Ryczałt
561 | STWiORB R-06/T2KO, STWiORB R-12/T5AKPA | Montaż kompletnych korytek drabin kablowych K100 | Ryczałt
562 | STWiORB R-06/T2KO, STWiORB R-12/T5AKPA | Montaż kompletnych korytek drabin kablowych K50H60 | Ryczałt
563 | STWiORB R-12/T5AKPA | Zabezpieczenie przeciwpożarowe tras kablowych - masy uszczelniające | Ryczałt
II.20.2.4.4 | 72000000-5 | Połączenia wyrównawcze
564 | STWiORB R-06/T2KO, STWiORB R-12/T5AKPA | Montaż kompletnego uziemienia - bednarka 30x4 + uchwyty | Ryczałt
565 | STWiORB R-12/T5AKPA | Montaż na gotowym podłożu kompletnej szyny uziemiającej GSW | Ryczałt
566 | STWiORB R-12/T5AKPA | Montaż (układanie) kabli wraz z zarobieniem - przewód LgY 50mm2 | Ryczałt
567 | STWiORB R-12/T5AKPA | Montaż (układanie) kabli wraz z zarobieniem - przewód LgY 16mm2 | Ryczałt
568 | STWiORB R-12/T5AKPA | Montaż (układanie) kabli wraz z zarobieniem - przewód LgY 6mm2 | Ryczałt
II.20.2.4.5 | 72000000-5 | Pomiary elektryczne
569 | STWiORB R-12/T5AKPA | Wykonanie kompletnych pomiarów, badań i testów instalacji elektrycznych | Ryczałt
II.20.2.5 | 72000000-5 | Oprogramowanie systemu pomiarów i automatyki
570 | STWiORB R-12/T5AKPA | Dostarczenie kompletnego oprogramowania systemu pomiarów i automatyki | Ryczałt
II.20.2.6 | 72000000-5 | Uruchomienie systemu pomiarów i automatyki
571 | STWiORB R-12/T5AKPA | Uruchomienie systemu pomiarów i automatyki | Ryczałt
II.20.2.7 | 72000000-5 | Rozbudowa i rozszerzenie systemu nadrzednego o pracę dodatkowych układów
572 | STWiORB R-12/T5AKPA | Rozbudowa i rozszerzenie systemu nadrzednego o pracę dodatkowych układów | Ryczałt
II.20.2.8 | 72000000-5 | Uruchomienie systemu pomiarów i automatyki
573 | STWiORB R-12/T5AKPA | Uruchomienie systemu pomiarów i automatyki | Ryczałt
II.20.2.9 | 72000000-5 | System raportowy
574 | STWiORB R-12/T5AKPA | Dostawa kompletnego systemu raportowego | Ryczałt
II.20.2.11 | 72000000-5 | SCADA
575 | STWiORB R-12/T5AKPA | Montaż kompletnej stacji operatorskiej | Ryczałt
576 | STWiORB R-12/T5AKPA | Montaż kompletnego serwera | Ryczałt
577 | STWiORB R-12/T5AKPA | Montaż kompletnej stacji podglądowej | Ryczałt
578 | STWiORB R-12/T5AKPA | Montaż kompletnych elementów konstrukcji przewodowej | Ryczałt
579 | STWiORB R-12/T5AKPA | Montaż kompletnych szaf 19" serwerów z wyposażeniem | Ryczałt
580 | STWiORB R-12/T5AKPA | Dostarczenie licencji systemu nadrzędnego | Ryczałt
SUMA (pkt. II.20.2)
SUMA (pkt. II.20)
SUMA (pkt. II)
SUMA (pkt. I i II)